## Summer Technical Potential
All - EE / DR / DER
High | 2025 | 2026 | 2027 | 2028 | 2029 | 2030 | 2031 | 2032 | 2033 | 2034 | 2035 | 2036 | 2037 | 2038 | 2039 | 2040 | 2041 | 2042 | 2043 | 2044 | 2045 | 2046 | 2047 | 2048 | 2049 | 2050
Commercial | 1479707.723 | 1561721.5253 | 1579603.954 | 1667954.7683 | 1685908.1285 | 1775405.5631 | 1865186.1273 | 1962657.1371 | 1988724.7989 | 2086246.7729 | 2115422.2484 | 2291207.6048 | 2245421.8787 | 2345033.3129 | 2370454.118 | 2446176.1298 | 2449940.5413 | 2510281.8166 | 2575787.4915 | 2566600.7295 | 2633394.4502 | 2624840.5347 | 2692190.4317 | 2687998.9659 | 2687902.7223 | 2690137.3251
Industrial | 355074.73 | 354555.2665 | 355720.3547 | 357576.3228 | 358612.5399 | 359684.9915 | 361590.1852 | 362273.7514 | 362809.3347 | 362789.1833 | 364338.9359 | 365745.2756 | 366505.8192 | 367667.9564 | 368107.5102 | 367934.7794 | 367647.4672 | 367073.7579 | 368303.7843 | 368216.8265 | 368513.0453 | 369031.3054 | 369712.8275 | 370038.3867 | 371395.1146 | 371983.3381
Residential | 1602762.7412 | 1753127.8621 | 1910832.2453 | 2075314.3682 | 2249016.1913 | 2436737.8388 | 2624233.8173 | 2826970.8593 | 3045938.8952 | 3274690.3817 | 3556663.6134 | 3841755.771 | 4125336.4154 | 4408433.2304 | 4694456.5246 | 4894637.4758 | 4981982.2731 | 5070939.6262 | 5158653.8997 | 5245611.7174 | 5333388.1586 | 5419446.8193 | 5506498.5975 | 5592161.0643 | 5679528.8184 | 5766970.3721
Total | 3437545.1941 | 3669404.6538 | 3846156.5539 | 4100845.4593 | 4293536.8596 | 4571828.3934 | 4851010.1298 | 5151901.7478 | 5397473.0288 | 5723726.3379 | 6036424.7978 | 6498708.6514 | 6737264.1133 | 7121134.4997 | 7433018.1527 | 7708748.385 | 7799570.2816 | 7948295.2008 | 8102745.1755 | 8180429.2733 | 8335295.6541 | 8413318.6595 | 8568401.8567 | 8650198.4168 | 8738826.6554 | 8829091.0353
Reference | 2025 | 2026 | 2027 | 2028 | 2029 | 2030 | 2031 | 2032 | 2033 | 2034 | 2035 | 2036 | 2037 | 2038 | 2039 | 2040 | 2041 | 2042 | 2043 | 2044 | 2045 | 2046 | 2047 | 2048 | 2049 | 2050
Commercial | 1479707.723 | 1561709.721 | 1576868.1657 | 1661472.8544 | 1674735.3719 | 1758787.7758 | 1841559.1179 | 1927200.8944 | 1940057.1823 | 2024399.8175 | 2038519.785 | 2197771.3931 | 2139246.9836 | 2226071.7002 | 2238617.9433 | 2308634.5237 | 2308123.4382 | 2377149.9438 | 2449102.435 | 2446819.2834 | 2519028.1607 | 2516479.7094 | 2588553.6505 | 2588328.3704 | 2588071.4852 | 2590766.2983
Industrial | 355074.73 | 354477.9594 | 355564.9711 | 357342.4411 | 358299.7585 | 359292.9097 | 361033.3937 | 361551.3611 | 361919.0794 | 361729.3186 | 363106.4795 | 364404.8899 | 365058.8474 | 366106.302 | 366436.6449 | 366154.0191 | 366063.2128 | 365676.5603 | 367099.3568 | 367197.8409 | 367680.5236 | 368382.6535 | 369235.4275 | 369741.9645 | 371289.8683 | 371983.3381
Residential | 1602762.2624 | 1708443.1004 | 1823804.9549 | 1944607.4914 | 2067396.7218 | 2191929.8121 | 2317995.7557 | 2450847.4344 | 2592531.6113 | 2751261.4382 | 2916733.5051 | 3082839.9297 | 3261627.7415 | 3451570.966 | 3639452.8078 | 3846996.4143 | 4009864.0158 | 4180715.3317 | 4342768.657 | 4500213.8943 | 4662839.8342 | 4816553.8071 | 4984474.3266 | 5158263.6389 | 5341320.2043 | 5532628.5499
Total | 3437544.7154 | 3624630.7808 | 3756238.0917 | 3963422.7869 | 4100431.8522 | 4310010.4976 | 4520588.2673 | 4739599.6898 | 4894507.873 | 5137390.5743 | 5318359.7696 | 5645016.2127 | 5765933.5726 | 6043748.9681 | 6244507.396 | 6521784.9572 | 6684050.6668 | 6923541.8359 | 7158970.4488 | 7314231.0186 | 7549548.5185 | 7701416.1699 | 7942263.4046 | 8116333.9738 | 8300681.5578 | 8495378.1864
EE
High | 2025 | 2026 | 2027 | 2028 | 2029 | 2030 | 2031 | 2032 | 2033 | 2034 | 2035 | 2036 | 2037 | 2038 | 2039 | 2040 | 2041 | 2042 | 2043 | 2044 | 2045 | 2046 | 2047 | 2048 | 2049 | 2050
Commercial | 1016325.333 | 1035511.1651 | 1053393.5937 | 1078916.4378 | 1096869.798 | 1123539.2624 | 1150491.8563 | 1185134.8958 | 1211202.5576 | 1245896.5614 | 1275072.037 | 1325200.636 | 1342242.8802 | 1379026.3441 | 1404447.1492 | 1417341.1908 | 1421105.6023 | 1418618.9074 | 1421296.612 | 1412109.85 | 1416075.6005 | 1407521.685 | 1412043.6117 | 1407852.1459 | 1407755.9023 | 1409990.5051
Industrial | 103050.57 | 102619.0214 | 103448.197 | 104834.6012 | 105498.1662 | 106338.6069 | 107665.3723 | 108173.2283 | 108351.9867 | 108062.4317 | 109097.1899 | 110245.5958 | 111038.5749 | 111957.4634 | 112369.303 | 112136.3101 | 111621.2507 | 110870.2018 | 111662.9566 | 111695.4149 | 111998.4654 | 112465.4654 | 112968.7852 | 112926.0425 | 113661.7993 | 113618.9444
Residential | 247878.0552 | 289240.8801 | 329247.2969 | 368648.0646 | 407735.4239 | 447161.9089 | 488596.6936 | 523783.3015 | 561071.7922 | 598836.736 | 635985.102 | 673071.5882 | 707219.5236 | 741496.8202 | 776078.6915 | 800461.3812 | 820082.9736 | 840002.7203 | 858927.9609 | 877745.0297 | 895252.7134 | 912081.2392 | 929351.1167 | 946275.4648 | 963539.4569 | 980711.2106
Total | 1367253.9581 | 1427371.0666 | 1486089.0876 | 1552399.1036 | 1610103.3881 | 1677039.7781 | 1746753.9221 | 1817091.4256 | 1880626.3366 | 1952795.7291 | 2020154.3288 | 2108517.8201 | 2160500.9788 | 2232480.6277 | 2292895.1438 | 2329938.882 | 2352809.8265 | 2369491.8295 | 2391887.5295 | 2401550.2945 | 2423326.7793 | 2432068.3895 | 2454363.5136 | 2467053.6532 | 2484957.1585 | 2504320.6601
Reference | 2025 | 2026 | 2027 | 2028 | 2029 | 2030 | 2031 | 2032 | 2033 | 2034 | 2035 | 2036 | 2037 | 2038 | 2039 | 2040 | 2041 | 2042 | 2043 | 2044 | 2045 | 2046 | 2047 | 2048 | 2049 | 2050
Commercial | 1016325.333 | 1035499.3607 | 1050657.8054 | 1072434.5239 | 1085697.0414 | 1106921.4751 | 1126864.8469 | 1149678.6531 | 1162534.941 | 1184049.606 | 1198169.5735 | 1231764.4244 | 1236067.9851 | 1260064.7314 | 1272610.9745 | 1279799.5847 | 1279288.4992 | 1285487.0346 | 1294611.5555 | 1292328.4039 | 1301709.311 | 1299160.8596 | 1308406.8305 | 1308181.5504 | 1307924.6652 | 1310619.4783
Industrial | 103050.57 | 102541.7144 | 103292.8134 | 104600.7195 | 105185.3848 | 105946.5251 | 107108.5808 | 107450.8379 | 107461.7315 | 107002.5669 | 107864.7335 | 108905.2101 | 109591.6031 | 110395.809 | 110698.4377 | 110355.5497 | 110036.9963 | 109473.0043 | 110458.529 | 110676.4292 | 111165.9437 | 111816.8134 | 112491.3852 | 112629.6204 | 113556.553 | 113618.9444
Residential | 247877.9013 | 289240.9255 | 329247.2209 | 368648.0999 | 407735.4261 | 446569.0342 | 485780.7258 | 518033.018 | 551422.3075 | 584870.7744 | 616537.6628 | 647946.0971 | 676039.8828 | 703461.3948 | 730641.6389 | 751278.5474 | 770603.1467 | 790168.2477 | 809051.2939 | 827612.704 | 845265.9267 | 862461.3303 | 879698.1945 | 896539.8395 | 913671.084 | 930691.1273
Total | 1367253.8043 | 1427282.0006 | 1483197.8398 | 1545683.3433 | 1598617.8524 | 1659437.0343 | 1719754.1535 | 1775162.509 | 1821418.98 | 1875922.9473 | 1922571.9698 | 1988615.7316 | 2021699.471 | 2073921.9351 | 2113951.0512 | 2141433.6819 | 2159928.6422 | 2185128.2866 | 2214121.3784 | 2230617.5371 | 2258141.1814 | 2273439.0033 | 2300596.4102 | 2317351.0103 | 2335152.3022 | 2354929.55
DR
High | 2025 | 2026 | 2027 | 2028 | 2029 | 2030 | 2031 | 2032 | 2033 | 2034 | 2035 | 2036 | 2037 | 2038 | 2039 | 2040 | 2041 | 2042 | 2043 | 2044 | 2045 | 2046 | 2047 | 2048 | 2049 | 2050
Commercial | 294148.8 | 325487.821 | 325487.821 | 356826.8419 | 356826.8419 | 388165.8629 | 419504.8839 | 450843.9048 | 450843.9048 | 482182.9258 | 482182.9258 | 544861.3752 | 513522.3542 | 544861.3752 | 544861.3752 | 576200.3961 | 576200.3961 | 607539.4171 | 638878.4381 | 638878.4381 | 670217.459 | 670217.459 | 701556.48 | 701556.48 | 701556.48 | 701556.48
Industrial | 144431.06 | 144320.6647 | 144515.2461 | 144857.3851 | 145077.0516 | 145221.1612 | 145615.9421 | 145721.0474 | 145925.2605 | 146069.7706 | 146412.2595 | 146631.0463 | 146611.3401 | 146761.8063 | 146760.5078 | 146754.6355 | 146869.1266 | 146946.1466 | 147261.4011 | 147181.2671 | 147177.8772 | 147190.8028 | 147292.6701 | 147503.6313 | 147925.058 | 148293.9868
Residential | 1298050.916 | 1403338.1255 | 1517704.576 | 1639716.9374 | 1771383.5275 | 1916872.1469 | 2060025.8879 | 2224608.2378 | 2403218.7892 | 2591196.8981 | 2832993.1196 | 3078111.4773 | 3324838.624 | 3571194.8204 | 3820273.9736 | 3993689.6835 | 4059010.1978 | 4125604.6926 | 4191990.9634 | 4257789.5817 | 4325635.4381 | 4392523.4425 | 4459963.2125 | 4526439.9711 | 4594241.9521 | 4662230.1815
Total | 1736630.776 | 1873146.6111 | 1987707.6431 | 2141401.1645 | 2273287.4211 | 2450259.171 | 2625146.7139 | 2821173.19 | 2999987.9545 | 3219449.5945 | 3461588.3049 | 3769603.8987 | 3984972.3183 | 4262818.0018 | 4511895.8565 | 4716644.7151 | 4782079.7206 | 4880090.2563 | 4978130.8026 | 5043849.2868 | 5143030.7743 | 5209931.7043 | 5308812.3626 | 5375500.0824 | 5443723.4901 | 5512080.6483
Reference | 2025 | 2026 | 2027 | 2028 | 2029 | 2030 | 2031 | 2032 | 2033 | 2034 | 2035 | 2036 | 2037 | 2038 | 2039 | 2040 | 2041 | 2042 | 2043 | 2044 | 2045 | 2046 | 2047 | 2048 | 2049 | 2050
Commercial | 294148.8 | 325487.821 | 325487.821 | 356826.8419 | 356826.8419 | 388165.8629 | 419504.8839 | 450843.9048 | 450843.9048 | 482182.9258 | 482182.9258 | 544861.3752 | 513522.3542 | 544861.3752 | 544861.3752 | 576200.3961 | 576200.3961 | 607539.4171 | 638878.4381 | 638878.4381 | 670217.459 | 670217.459 | 701556.48 | 701556.48 | 701556.48 | 701556.48
Industrial | 144431.06 | 144320.6647 | 144515.2461 | 144857.3851 | 145077.0516 | 145221.1612 | 145615.9421 | 145721.0474 | 145925.2605 | 146069.7706 | 146412.2595 | 146631.0463 | 146611.3401 | 146761.8063 | 146760.5078 | 146754.6355 | 146869.1266 | 146946.1466 | 147261.4011 | 147181.2671 | 147177.8772 | 147190.8028 | 147292.6701 | 147503.6313 | 147925.058 | 148293.9868
Residential | 1298050.6179 | 1358653.3104 | 1430677.3749 | 1509010.0192 | 1589764.0554 | 1672657.0059 | 1756603.7717 | 1854235.0993 | 1959460.9735 | 2081733.8928 | 2212510.44 | 2344321.1349 | 2492309.5836 | 2652368.0091 | 2810707.2743 | 2995231.4488 | 3136371.7368 | 3285214.8556 | 3425982.4205 | 3562524.1059 | 3705073.9179 | 3839250.3456 | 3987591.8591 | 4142278.1483 | 4305901.7092 | 4477908.4426
Total | 1736630.4779 | 1828461.796 | 1900680.442 | 2010694.2463 | 2091667.9489 | 2206044.03 | 2321724.5977 | 2450800.0515 | 2556230.1388 | 2709986.5892 | 2841105.6252 | 3035813.5564 | 3152443.2778 | 3343991.1906 | 3502329.1572 | 3718186.4804 | 3859441.2595 | 4039700.4193 | 4212122.2596 | 4348583.8111 | 4522469.2541 | 4656658.6074 | 4836441.0093 | 4991338.2596 | 5155383.2472 | 5327758.9094
DER
High | 2025 | 2026 | 2027 | 2028 | 2029 | 2030 | 2031 | 2032 | 2033 | 2034 | 2035 | 2036 | 2037 | 2038 | 2039 | 2040 | 2041 | 2042 | 2043 | 2044 | 2045 | 2046 | 2047 | 2048 | 2049 | 2050
Commercial | 169233.59 | 200722.5393 | 200722.5393 | 232211.4886 | 232211.4886 | 263700.4378 | 295189.3871 | 326678.3364 | 326678.3364 | 358167.2857 | 358167.2857 | 421145.5936 | 389656.6443 | 421145.5936 | 421145.5936 | 452634.5429 | 452634.5429 | 484123.4922 | 515612.4414 | 515612.4414 | 547101.3907 | 547101.3907 | 578590.34 | 578590.34 | 578590.34 | 578590.34
Industrial | 107593.1 | 107615.5804 | 107756.9116 | 107884.3365 | 108037.3221 | 108125.2234 | 108308.8708 | 108379.4758 | 108532.0874 | 108656.9811 | 108829.4865 | 108868.6335 | 108855.9042 | 108948.6867 | 108977.6994 | 109043.8339 | 109157.0899 | 109257.4094 | 109379.4266 | 109340.1445 | 109336.7027 | 109375.0373 | 109451.3721 | 109608.7128 | 109808.2574 | 110070.407
Residential | 56833.77 | 60548.8565 | 63880.3723 | 66949.3661 | 69897.2399 | 72703.7831 | 75611.2358 | 78579.32 | 81648.3138 | 84656.7476 | 87685.3919 | 90572.7056 | 93278.2678 | 95741.5898 | 98103.8595 | 100486.4111 | 102889.1017 | 105332.2133 | 107734.9754 | 110077.106 | 112500.0071 | 114842.1377 | 117184.2683 | 119445.6284 | 121747.4094 | 124028.98
Total | 333660.46 | 368886.9762 | 372359.8232 | 407045.1912 | 410146.0505 | 444529.4443 | 479109.4937 | 513637.1322 | 516858.7377 | 551481.0144 | 554682.1641 | 620586.9326 | 591790.8163 | 625835.8702 | 628227.1525 | 662164.7879 | 664680.7345 | 698713.1149 | 732726.8434 | 735029.6919 | 768938.1005 | 771318.5656 | 805225.9804 | 807644.6812 | 810146.0068 | 812689.727
Reference | 2025 | 2026 | 2027 | 2028 | 2029 | 2030 | 2031 | 2032 | 2033 | 2034 | 2035 | 2036 | 2037 | 2038 | 2039 | 2040 | 2041 | 2042 | 2043 | 2044 | 2045 | 2046 | 2047 | 2048 | 2049 | 2050
Commercial | 169233.59 | 200722.5393 | 200722.5393 | 232211.4886 | 232211.4886 | 263700.4378 | 295189.3871 | 326678.3364 | 326678.3364 | 358167.2857 | 358167.2857 | 421145.5936 | 389656.6443 | 421145.5936 | 421145.5936 | 452634.5429 | 452634.5429 | 484123.4922 | 515612.4414 | 515612.4414 | 547101.3907 | 547101.3907 | 578590.34 | 578590.34 | 578590.34 | 578590.34
Industrial | 107593.1 | 107615.5804 | 107756.9116 | 107884.3365 | 108037.3221 | 108125.2234 | 108308.8708 | 108379.4758 | 108532.0874 | 108656.9811 | 108829.4865 | 108868.6335 | 108855.9042 | 108948.6867 | 108977.6994 | 109043.8339 | 109157.0899 | 109257.4094 | 109379.4266 | 109340.1445 | 109336.7027 | 109375.0373 | 109451.3721 | 109608.7128 | 109808.2574 | 110070.407
Residential | 56833.7432 | 60548.8644 | 63880.3591 | 66949.3723 | 69897.2402 | 72703.7721 | 75611.2583 | 78579.3171 | 81648.3303 | 84656.7709 | 87685.4024 | 90572.6977 | 93278.2752 | 95741.5621 | 98103.8946 | 100486.4181 | 102889.1324 | 105332.2284 | 107734.9427 | 110077.0844 | 112499.9895 | 114842.1312 | 117184.2729 | 119445.651 | 121747.411 | 124028.98
Total | 333660.4332 | 368886.9841 | 372359.8099 | 407045.1973 | 410146.0509 | 444529.4333 | 479109.5162 | 513637.1293 | 516858.7542 | 551481.0377 | 554682.1746 | 620586.9248 | 591790.8237 | 625835.8424 | 628227.1876 | 662164.7948 | 664680.7651 | 698713.13 | 732726.8108 | 735029.6703 | 768938.083 | 771318.5592 | 805225.985 | 807644.7039 | 810146.0083 | 812689.727
Total broken down by EE/DR/DER
High | 2025 | 2026 | 2027 | 2028 | 2029 | 2030 | 2031 | 2032 | 2033 | 2034 | 2035 | 2036 | 2037 | 2038 | 2039 | 2040 | 2041 | 2042 | 2043 | 2044 | 2045 | 2046 | 2047 | 2048 | 2049 | 2050
DER | 333660.46 | 368886.9762 | 372359.8232 | 407045.1912 | 410146.0505 | 444529.4443 | 479109.4937 | 513637.1322 | 516858.7377 | 551481.0144 | 554682.1641 | 620586.9326 | 591790.8163 | 625835.8702 | 628227.1525 | 662164.7879 | 664680.7345 | 698713.1149 | 732726.8434 | 735029.6919 | 768938.1005 | 771318.5656 | 805225.9804 | 807644.6812 | 810146.0068 | 812689.727
DR | 1736630.776 | 1873146.6111 | 1987707.6431 | 2141401.1645 | 2273287.4211 | 2450259.171 | 2625146.7139 | 2821173.19 | 2999987.9545 | 3219449.5945 | 3461588.3049 | 3769603.8987 | 3984972.3183 | 4262818.0018 | 4511895.8565 | 4716644.7151 | 4782079.7206 | 4880090.2563 | 4978130.8026 | 5043849.2868 | 5143030.7743 | 5209931.7043 | 5308812.3626 | 5375500.0824 | 5443723.4901 | 5512080.6483
EE | 1367253.9581 | 1427371.0666 | 1486089.0876 | 1552399.1036 | 1610103.3881 | 1677039.7781 | 1746753.9221 | 1817091.4256 | 1880626.3366 | 1952795.7291 | 2020154.3288 | 2108517.8201 | 2160500.9788 | 2232480.6277 | 2292895.1438 | 2329938.882 | 2352809.8265 | 2369491.8295 | 2391887.5295 | 2401550.2945 | 2423326.7793 | 2432068.3895 | 2454363.5136 | 2467053.6532 | 2484957.1585 | 2504320.6601
Total | 3437545.1941 | 3669404.6538 | 3846156.5539 | 4100845.4593 | 4293536.8596 | 4571828.3934 | 4851010.1298 | 5151901.7478 | 5397473.0288 | 5723726.3379 | 6036424.7978 | 6498708.6514 | 6737264.1133 | 7121134.4997 | 7433018.1527 | 7708748.385 | 7799570.2816 | 7948295.2008 | 8102745.1755 | 8180429.2733 | 8335295.6541 | 8413318.6595 | 8568401.8567 | 8650198.4168 | 8738826.6554 | 8829091.0353
Reference | 2025 | 2026 | 2027 | 2028 | 2029 | 2030 | 2031 | 2032 | 2033 | 2034 | 2035 | 2036 | 2037 | 2038 | 2039 | 2040 | 2041 | 2042 | 2043 | 2044 | 2045 | 2046 | 2047 | 2048 | 2049 | 2050
DER | 333660.4332 | 368886.9841 | 372359.8099 | 407045.1973 | 410146.0509 | 444529.4333 | 479109.5162 | 513637.1293 | 516858.7542 | 551481.0377 | 554682.1746 | 620586.9248 | 591790.8237 | 625835.8424 | 628227.1876 | 662164.7948 | 664680.7651 | 698713.13 | 732726.8108 | 735029.6703 | 768938.083 | 771318.5592 | 805225.985 | 807644.7039 | 810146.0083 | 812689.727
DR | 1736630.4779 | 1828461.796 | 1900680.442 | 2010694.2463 | 2091667.9489 | 2206044.03 | 2321724.5977 | 2450800.0515 | 2556230.1388 | 2709986.5892 | 2841105.6252 | 3035813.5564 | 3152443.2778 | 3343991.1906 | 3502329.1572 | 3718186.4804 | 3859441.2595 | 4039700.4193 | 4212122.2596 | 4348583.8111 | 4522469.2541 | 4656658.6074 | 4836441.0093 | 4991338.2596 | 5155383.2472 | 5327758.9094
EE | 1367253.8043 | 1427282.0006 | 1483197.8398 | 1545683.3433 | 1598617.8524 | 1659437.0343 | 1719754.1535 | 1775162.509 | 1821418.98 | 1875922.9473 | 1922571.9698 | 1988615.7316 | 2021699.471 | 2073921.9351 | 2113951.0512 | 2141433.6819 | 2159928.6422 | 2185128.2866 | 2214121.3784 | 2230617.5371 | 2258141.1814 | 2273439.0033 | 2300596.4102 | 2317351.0103 | 2335152.3022 | 2354929.55
Total | 3437544.7154 | 3624630.7808 | 3756238.0917 | 3963422.7869 | 4100431.8522 | 4310010.4976 | 4520588.2673 | 4739599.6898 | 4894507.873 | 5137390.5743 | 5318359.7696 | 5645016.2127 | 5765933.5726 | 6043748.9681 | 6244507.396 | 6521784.9572 | 6684050.6668 | 6923541.8359 | 7158970.4488 | 7314231.0186 | 7549548.5185 | 7701416.1699 | 7942263.4046 | 8116333.9738 | 8300681.5578 | 8495378.1864
NOTE: Results are draft and subject to further refinement. Results are presented in kW.

## Summer Economic Potential
All - EE / DR / DER
High | 2025 | 2026 | 2027 | 2028 | 2029 | 2030 | 2031 | 2032 | 2033 | 2034 | 2035 | 2036 | 2037 | 2038 | 2039 | 2040 | 2041 | 2042 | 2043 | 2044 | 2045 | 2046 | 2047 | 2048 | 2049 | 2050
Commercial | 1391131.1899 | 1452848.1157 | 1468873.4703 | 1535947.8953 | 1551542.1935 | 1619353.3397 | 1687100.3374 | 1761248.8332 | 1782830.5898 | 1856743.8417 | 1880702.1685 | 2012530.0571 | 1981304.5835 | 2057094.6802 | 2077931.8616 | 2130150.6439 | 2132778.7177 | 2176524.5506 | 2224674.9626 | 2217525.7699 | 2266658.3744 | 2259898.2607 | 2309404.1778 | 2306326.876 | 2306232.7206 | 2308488.0349
Industrial | 338738.41 | 338270.2068 | 339341.4973 | 341096.2232 | 342044.3902 | 343045.9829 | 344818.8639 | 345458.2344 | 345950.3119 | 345921.9347 | 347352.1913 | 348690.2945 | 349417.4427 | 350492.4315 | 350903.4771 | 350741.9359 | 350446.043 | 349887.3517 | 351026.2557 | 350941.1904 | 351214.2828 | 351682.1532 | 352298.0327 | 352568.9713 | 353806.358 | 354315.1728
Residential | 814027.8941 | 874428.2891 | 931369.1282 | 986274.8797 | 1040218.808 | 1093753.3859 | 1149867.6512 | 1200083.7767 | 1252974.7258 | 1306012.9495 | 1358724.4329 | 1410727.7194 | 1458761.4605 | 1505571.0905 | 1552273.9906 | 1588887.0525 | 1621332.6238 | 1654293.434 | 1686574.6804 | 1718404.343 | 1749370.0267 | 1779202.2365 | 1809472.9367 | 1838945.4394 | 1868981.1055 | 1898810.6192
Total | 2543897.494 | 2665546.6117 | 2739584.0958 | 2863318.9982 | 2933805.3917 | 3056152.7086 | 3181786.8525 | 3306790.8443 | 3381755.6275 | 3508678.7259 | 3586778.7927 | 3771948.071 | 3789483.4867 | 3913158.2022 | 3981109.3293 | 4069779.6324 | 4104557.3845 | 4180705.3364 | 4262275.8987 | 4286871.3033 | 4367242.684 | 4390782.6504 | 4471175.1471 | 4497841.2868 | 4529020.184 | 4561613.8268
Reference | 2025 | 2026 | 2027 | 2028 | 2029 | 2030 | 2031 | 2032 | 2033 | 2034 | 2035 | 2036 | 2037 | 2038 | 2039 | 2040 | 2041 | 2042 | 2043 | 2044 | 2045 | 2046 | 2047 | 2048 | 2049 | 2050
Commercial | 1391131.1899 | 1452836.87 | 1466829.678 | 1531112.7727 | 1543213.1517 | 1606972.3299 | 1669508.9241 | 1734876.2174 | 1746662.6878 | 1810809.4275 | 1823627.63 | 1943229.2346 | 1902587.6553 | 1968932.5326 | 1980268.2938 | 2030028.9707 | 2029589.9831 | 2079662.0319 | 2132509.2502 | 2130386.5082 | 2183461.464 | 2181070.122 | 2234011.8351 | 2233819.0883 | 2233592.6262 | 2236164.347
Industrial | 338738.41 | 338192.8998 | 339186.1137 | 340862.3415 | 341731.6089 | 342653.9011 | 344262.0724 | 344735.8441 | 345060.0567 | 344862.0699 | 346119.735 | 347349.9087 | 347970.4709 | 348930.7771 | 349232.6118 | 348961.1756 | 348861.7887 | 348490.1541 | 349821.8282 | 349922.2048 | 350381.761 | 351033.5012 | 351820.6326 | 352272.5492 | 353701.1117 | 354315.1728
Residential | 814027.5907 | 874428.3788 | 931368.9783 | 986274.9493 | 1040218.8123 | 1093160.4501 | 1147051.8084 | 1194333.4769 | 1243325.3329 | 1292047.1177 | 1339277.0524 | 1385602.1847 | 1427581.8608 | 1467535.5106 | 1506837.1337 | 1539704.2576 | 1571852.9676 | 1604459.0456 | 1636697.8315 | 1668271.8972 | 1699383.1425 | 1729582.2916 | 1759820.0402 | 1789209.9404 | 1819112.7411 | 1848790.5359
Total | 2543897.1906 | 2665458.1486 | 2737384.77 | 2858250.0635 | 2925163.5729 | 3042786.6811 | 3160822.8049 | 3273945.5384 | 3335048.0774 | 3447718.6152 | 3509024.4174 | 3676181.328 | 3678139.987 | 3785398.8203 | 3836338.0392 | 3918694.4039 | 3950304.7394 | 4032611.2317 | 4119028.91 | 4148580.6101 | 4233226.3675 | 4261685.9149 | 4345652.508 | 4375301.5779 | 4406406.479 | 4439270.0557
EE
High | 2025 | 2026 | 2027 | 2028 | 2029 | 2030 | 2031 | 2032 | 2033 | 2034 | 2035 | 2036 | 2037 | 2038 | 2039 | 2040 | 2041 | 2042 | 2043 | 2044 | 2045 | 2046 | 2047 | 2048 | 2049 | 2050
Commercial | 999932.1899 | 1010319.4317 | 1026344.7863 | 1042089.5272 | 1057683.8254 | 1074165.2875 | 1090582.6012 | 1113401.4129 | 1134983.1695 | 1157566.7374 | 1181525.0641 | 1210692.9174 | 1230797.1279 | 1255257.5405 | 1276094.7219 | 1276983.8201 | 1279611.8939 | 1272028.0428 | 1268848.7707 | 1261699.578 | 1259502.4985 | 1252742.3848 | 1250918.6178 | 1247841.316 | 1247747.1606 | 1250002.4749
Industrial | 95474.93 | 95105.8121 | 95904.6716 | 97220.1169 | 97863.1522 | 98669.6058 | 99929.5342 | 100431.5045 | 100627.7121 | 100388.5448 | 101376.0841 | 102469.6851 | 103231.2138 | 104108.9027 | 104516.6957 | 104326.5224 | 103856.7016 | 103163.1826 | 103900.4874 | 103933.378 | 104217.3037 | 104653.4843 | 105123.5767 | 105087.5433 | 105773.6287 | 105743.2819
Residential | 163034.0113 | 202746.8522 | 241136.0602 | 278952.0411 | 316480.659 | 354386.9294 | 394310.9694 | 427999.2419 | 463800.4205 | 500086.1037 | 535932.5041 | 571857.7103 | 604825.4589 | 637918.0169 | 671466.5579 | 694812.3204 | 713878.4473 | 733234.7281 | 752136.1325 | 770923.5809 | 788397.2777 | 805187.2732 | 822415.7592 | 839295.8203 | 856513.9596 | 873638.4892
Total | 1258441.1312 | 1308172.096 | 1363385.518 | 1418261.6853 | 1472027.6366 | 1527221.8227 | 1584823.1048 | 1641832.1593 | 1699411.3021 | 1758041.3859 | 1818833.6523 | 1885020.3128 | 1938853.8006 | 1997284.4602 | 2052077.9755 | 2076122.6629 | 2097347.0428 | 2108425.9535 | 2124885.3905 | 2136556.5369 | 2152117.0798 | 2162583.1423 | 2178457.9536 | 2192224.6797 | 2210034.7489 | 2229384.246
Reference | 2025 | 2026 | 2027 | 2028 | 2029 | 2030 | 2031 | 2032 | 2033 | 2034 | 2035 | 2036 | 2037 | 2038 | 2039 | 2040 | 2041 | 2042 | 2043 | 2044 | 2045 | 2046 | 2047 | 2048 | 2049 | 2050
Commercial | 999932.1899 | 1010308.186 | 1024300.994 | 1037254.4046 | 1049354.7836 | 1061784.2777 | 1072991.1879 | 1087028.7971 | 1098815.2675 | 1111632.3232 | 1124450.5257 | 1141392.0948 | 1152080.1996 | 1167095.3929 | 1178431.1541 | 1176862.1469 | 1176423.1593 | 1175165.5241 | 1176683.0583 | 1174560.3163 | 1176305.5881 | 1173914.2461 | 1175526.2751 | 1175333.5283 | 1175107.0662 | 1177678.787
Industrial | 95474.93 | 95028.505 | 95749.288 | 96986.2353 | 97550.3708 | 98277.524 | 99372.7427 | 99709.1142 | 99737.4568 | 99328.6801 | 100143.6277 | 101129.2994 | 101784.242 | 102547.2483 | 102845.8304 | 102545.762 | 102272.4472 | 101765.9851 | 102696.0598 | 102914.3924 | 103384.7819 | 104004.8323 | 104646.1766 | 104791.1212 | 105668.3824 | 105743.2819
Residential | 163033.8575 | 202746.8977 | 241135.9842 | 278952.0764 | 316480.6612 | 353794.0546 | 391495.0016 | 422248.9584 | 454150.9358 | 486120.1421 | 516485.0649 | 546732.2192 | 573645.8181 | 599882.5915 | 626029.5053 | 645629.4866 | 664398.6205 | 683400.2555 | 702259.4654 | 720791.2552 | 738410.491 | 755567.3643 | 772762.837 | 789560.1951 | 806645.5867 | 823618.4059
Total | 1258440.9774 | 1308083.5887 | 1361186.2661 | 1413192.7163 | 1463385.8157 | 1513855.8563 | 1563858.9322 | 1608986.8698 | 1652703.6601 | 1697081.1454 | 1741079.2183 | 1789253.6134 | 1827510.2597 | 1869525.2327 | 1907306.4898 | 1925037.3955 | 1943094.2271 | 1960331.7647 | 1981638.5836 | 1998265.9638 | 2018100.861 | 2033486.4427 | 2052935.2888 | 2069684.8446 | 2087421.0354 | 2107040.4748
DR
High | 2025 | 2026 | 2027 | 2028 | 2029 | 2030 | 2031 | 2032 | 2033 | 2034 | 2035 | 2036 | 2037 | 2038 | 2039 | 2040 | 2041 | 2042 | 2043 | 2044 | 2045 | 2046 | 2047 | 2048 | 2049 | 2050
Commercial | 221965.41 | 241806.1448 | 241806.1448 | 261646.8795 | 261646.8795 | 281487.6143 | 301328.3491 | 321169.0839 | 321169.0839 | 341009.8186 | 341009.8186 | 380691.5461 | 360850.8114 | 380691.5461 | 380691.5461 | 400532.2809 | 400532.2809 | 420373.0157 | 440213.7505 | 440213.7505 | 460054.4852 | 460054.4852 | 479895.22 | 479895.22 | 479895.22 | 479895.22
Industrial | 135670.38 | 135548.8144 | 135679.9141 | 135991.7698 | 136143.916 | 136251.1538 | 136580.4589 | 136647.2541 | 136790.5124 | 136876.4088 | 137146.6207 | 137351.9759 | 137330.3247 | 137434.842 | 137409.082 | 137371.5797 | 137432.2516 | 137466.7596 | 137746.3417 | 137667.6679 | 137660.2764 | 137653.6316 | 137723.0838 | 137872.7151 | 138224.4719 | 138501.4838
Residential | 594160.1127 | 611132.5804 | 626352.6957 | 640373.4725 | 653840.9091 | 666662.6735 | 679945.446 | 693505.2147 | 707525.9915 | 721270.0982 | 735106.537 | 748297.3036 | 760657.7337 | 771911.4837 | 782703.5732 | 793588.3211 | 804565.0747 | 815726.4926 | 826703.5726 | 837403.6562 | 848472.742 | 859172.8256 | 869872.9092 | 880203.9907 | 890719.7364 | 901143.15
Total | 951795.9027 | 988487.5396 | 1003838.7546 | 1038012.1218 | 1051631.7046 | 1084401.4416 | 1117854.254 | 1151321.5527 | 1165485.5877 | 1199156.3256 | 1213262.9763 | 1266340.8256 | 1258838.8698 | 1290037.8719 | 1300804.2013 | 1331492.1816 | 1342529.6072 | 1373566.2679 | 1404663.6647 | 1415285.0745 | 1446187.5036 | 1456880.9425 | 1487491.2131 | 1497971.9259 | 1508839.4283 | 1519539.8538
Reference | 2025 | 2026 | 2027 | 2028 | 2029 | 2030 | 2031 | 2032 | 2033 | 2034 | 2035 | 2036 | 2037 | 2038 | 2039 | 2040 | 2041 | 2042 | 2043 | 2044 | 2045 | 2046 | 2047 | 2048 | 2049 | 2050
Commercial | 221965.41 | 241806.1448 | 241806.1448 | 261646.8795 | 261646.8795 | 281487.6143 | 301328.3491 | 321169.0839 | 321169.0839 | 341009.8186 | 341009.8186 | 380691.5461 | 360850.8114 | 380691.5461 | 380691.5461 | 400532.2809 | 400532.2809 | 420373.0157 | 440213.7505 | 440213.7505 | 460054.4852 | 460054.4852 | 479895.22 | 479895.22 | 479895.22 | 479895.22
Industrial | 135670.38 | 135548.8144 | 135679.9141 | 135991.7698 | 136143.916 | 136251.1538 | 136580.4589 | 136647.2541 | 136790.5124 | 136876.4088 | 137146.6207 | 137351.9759 | 137330.3247 | 137434.842 | 137409.082 | 137371.5797 | 137432.2516 | 137466.7596 | 137746.3417 | 137667.6679 | 137660.2764 | 137653.6316 | 137723.0838 | 137872.7151 | 138224.4719 | 138501.4838
Residential | 594159.99 | 611132.6167 | 626352.6351 | 640373.5006 | 653840.9109 | 666662.6234 | 679945.5486 | 693505.2014 | 707526.0668 | 721270.2047 | 735106.5851 | 748297.2678 | 760657.7676 | 771911.357 | 782703.7337 | 793588.353 | 804565.2148 | 815726.5616 | 826703.4234 | 837403.5576 | 848472.6619 | 859172.7961 | 869872.9303 | 880204.0943 | 890719.7434 | 901143.15
Total | 951795.78 | 988487.5758 | 1003838.694 | 1038012.1499 | 1051631.7064 | 1084401.3914 | 1117854.3565 | 1151321.5393 | 1165485.6631 | 1199156.4321 | 1213263.0245 | 1266340.7898 | 1258838.9036 | 1290037.7451 | 1300804.3618 | 1331492.2135 | 1342529.7472 | 1373566.3369 | 1404663.5156 | 1415284.9759 | 1446187.4235 | 1456880.913 | 1487491.2341 | 1497972.0294 | 1508839.4353 | 1519539.8538
DER
High | 2025 | 2026 | 2027 | 2028 | 2029 | 2030 | 2031 | 2032 | 2033 | 2034 | 2035 | 2036 | 2037 | 2038 | 2039 | 2040 | 2041 | 2042 | 2043 | 2044 | 2045 | 2046 | 2047 | 2048 | 2049 | 2050
Commercial | 169233.59 | 200722.5393 | 200722.5393 | 232211.4886 | 232211.4886 | 263700.4378 | 295189.3871 | 326678.3364 | 326678.3364 | 358167.2857 | 358167.2857 | 421145.5936 | 389656.6443 | 421145.5936 | 421145.5936 | 452634.5429 | 452634.5429 | 484123.4922 | 515612.4414 | 515612.4414 | 547101.3907 | 547101.3907 | 578590.34 | 578590.34 | 578590.34 | 578590.34
Industrial | 107593.1 | 107615.5804 | 107756.9116 | 107884.3365 | 108037.3221 | 108125.2234 | 108308.8708 | 108379.4758 | 108532.0874 | 108656.9811 | 108829.4865 | 108868.6335 | 108855.9042 | 108948.6867 | 108977.6994 | 109043.8339 | 109157.0899 | 109257.4094 | 109379.4266 | 109340.1445 | 109336.7027 | 109375.0373 | 109451.3721 | 109608.7128 | 109808.2574 | 110070.407
Residential | 56833.77 | 60548.8565 | 63880.3723 | 66949.3661 | 69897.2399 | 72703.7831 | 75611.2358 | 78579.32 | 81648.3138 | 84656.7476 | 87685.3919 | 90572.7056 | 93278.2678 | 95741.5898 | 98103.8595 | 100486.4111 | 102889.1017 | 105332.2133 | 107734.9754 | 110077.106 | 112500.0071 | 114842.1377 | 117184.2683 | 119445.6284 | 121747.4094 | 124028.98
Total | 333660.46 | 368886.9762 | 372359.8232 | 407045.1912 | 410146.0505 | 444529.4443 | 479109.4937 | 513637.1322 | 516858.7377 | 551481.0144 | 554682.1641 | 620586.9326 | 591790.8163 | 625835.8702 | 628227.1525 | 662164.7879 | 664680.7345 | 698713.1149 | 732726.8434 | 735029.6919 | 768938.1005 | 771318.5656 | 805225.9804 | 807644.6812 | 810146.0068 | 812689.727
Reference | 2025 | 2026 | 2027 | 2028 | 2029 | 2030 | 2031 | 2032 | 2033 | 2034 | 2035 | 2036 | 2037 | 2038 | 2039 | 2040 | 2041 | 2042 | 2043 | 2044 | 2045 | 2046 | 2047 | 2048 | 2049 | 2050
Commercial | 169233.59 | 200722.5393 | 200722.5393 | 232211.4886 | 232211.4886 | 263700.4378 | 295189.3871 | 326678.3364 | 326678.3364 | 358167.2857 | 358167.2857 | 421145.5936 | 389656.6443 | 421145.5936 | 421145.5936 | 452634.5429 | 452634.5429 | 484123.4922 | 515612.4414 | 515612.4414 | 547101.3907 | 547101.3907 | 578590.34 | 578590.34 | 578590.34 | 578590.34
Industrial | 107593.1 | 107615.5804 | 107756.9116 | 107884.3365 | 108037.3221 | 108125.2234 | 108308.8708 | 108379.4758 | 108532.0874 | 108656.9811 | 108829.4865 | 108868.6335 | 108855.9042 | 108948.6867 | 108977.6994 | 109043.8339 | 109157.0899 | 109257.4094 | 109379.4266 | 109340.1445 | 109336.7027 | 109375.0373 | 109451.3721 | 109608.7128 | 109808.2574 | 110070.407
Residential | 56833.7432 | 60548.8644 | 63880.3591 | 66949.3723 | 69897.2402 | 72703.7721 | 75611.2583 | 78579.3171 | 81648.3303 | 84656.7709 | 87685.4024 | 90572.6977 | 93278.2752 | 95741.5621 | 98103.8946 | 100486.4181 | 102889.1324 | 105332.2284 | 107734.9427 | 110077.0844 | 112499.9895 | 114842.1312 | 117184.2729 | 119445.651 | 121747.411 | 124028.98
Total | 333660.4332 | 368886.9841 | 372359.8099 | 407045.1973 | 410146.0509 | 444529.4333 | 479109.5162 | 513637.1293 | 516858.7542 | 551481.0377 | 554682.1746 | 620586.9248 | 591790.8237 | 625835.8424 | 628227.1876 | 662164.7948 | 664680.7651 | 698713.13 | 732726.8108 | 735029.6703 | 768938.083 | 771318.5592 | 805225.985 | 807644.7039 | 810146.0083 | 812689.727
Total broken down by EE/DR/DER
High | 2025 | 2026 | 2027 | 2028 | 2029 | 2030 | 2031 | 2032 | 2033 | 2034 | 2035 | 2036 | 2037 | 2038 | 2039 | 2040 | 2041 | 2042 | 2043 | 2044 | 2045 | 2046 | 2047 | 2048 | 2049 | 2050
DER | 333660.46 | 368886.9762 | 372359.8232 | 407045.1912 | 410146.0505 | 444529.4443 | 479109.4937 | 513637.1322 | 516858.7377 | 551481.0144 | 554682.1641 | 620586.9326 | 591790.8163 | 625835.8702 | 628227.1525 | 662164.7879 | 664680.7345 | 698713.1149 | 732726.8434 | 735029.6919 | 768938.1005 | 771318.5656 | 805225.9804 | 807644.6812 | 810146.0068 | 812689.727
DR | 951795.9027 | 988487.5396 | 1003838.7546 | 1038012.1218 | 1051631.7046 | 1084401.4416 | 1117854.254 | 1151321.5527 | 1165485.5877 | 1199156.3256 | 1213262.9763 | 1266340.8256 | 1258838.8698 | 1290037.8719 | 1300804.2013 | 1331492.1816 | 1342529.6072 | 1373566.2679 | 1404663.6647 | 1415285.0745 | 1446187.5036 | 1456880.9425 | 1487491.2131 | 1497971.9259 | 1508839.4283 | 1519539.8538
EE | 1258441.1312 | 1308172.096 | 1363385.518 | 1418261.6853 | 1472027.6366 | 1527221.8227 | 1584823.1048 | 1641832.1593 | 1699411.3021 | 1758041.3859 | 1818833.6523 | 1885020.3128 | 1938853.8006 | 1997284.4602 | 2052077.9755 | 2076122.6629 | 2097347.0428 | 2108425.9535 | 2124885.3905 | 2136556.5369 | 2152117.0798 | 2162583.1423 | 2178457.9536 | 2192224.6797 | 2210034.7489 | 2229384.246
Total | 2543897.494 | 2665546.6117 | 2739584.0958 | 2863318.9982 | 2933805.3917 | 3056152.7086 | 3181786.8525 | 3306790.8443 | 3381755.6275 | 3508678.7259 | 3586778.7927 | 3771948.071 | 3789483.4867 | 3913158.2022 | 3981109.3293 | 4069779.6324 | 4104557.3845 | 4180705.3364 | 4262275.8987 | 4286871.3033 | 4367242.684 | 4390782.6504 | 4471175.1471 | 4497841.2868 | 4529020.184 | 4561613.8268
Reference | 2025 | 2026 | 2027 | 2028 | 2029 | 2030 | 2031 | 2032 | 2033 | 2034 | 2035 | 2036 | 2037 | 2038 | 2039 | 2040 | 2041 | 2042 | 2043 | 2044 | 2045 | 2046 | 2047 | 2048 | 2049 | 2050
DER | 333660.4332 | 368886.9841 | 372359.8099 | 407045.1973 | 410146.0509 | 444529.4333 | 479109.5162 | 513637.1293 | 516858.7542 | 551481.0377 | 554682.1746 | 620586.9248 | 591790.8237 | 625835.8424 | 628227.1876 | 662164.7948 | 664680.7651 | 698713.13 | 732726.8108 | 735029.6703 | 768938.083 | 771318.5592 | 805225.985 | 807644.7039 | 810146.0083 | 812689.727
DR | 951795.78 | 988487.5758 | 1003838.694 | 1038012.1499 | 1051631.7064 | 1084401.3914 | 1117854.3565 | 1151321.5393 | 1165485.6631 | 1199156.4321 | 1213263.0245 | 1266340.7898 | 1258838.9036 | 1290037.7451 | 1300804.3618 | 1331492.2135 | 1342529.7472 | 1373566.3369 | 1404663.5156 | 1415284.9759 | 1446187.4235 | 1456880.913 | 1487491.2341 | 1497972.0294 | 1508839.4353 | 1519539.8538
EE | 1258440.9774 | 1308083.5887 | 1361186.2661 | 1413192.7163 | 1463385.8157 | 1513855.8563 | 1563858.9322 | 1608986.8698 | 1652703.6601 | 1697081.1454 | 1741079.2183 | 1789253.6134 | 1827510.2597 | 1869525.2327 | 1907306.4898 | 1925037.3955 | 1943094.2271 | 1960331.7647 | 1981638.5836 | 1998265.9638 | 2018100.861 | 2033486.4427 | 2052935.2888 | 2069684.8446 | 2087421.0354 | 2107040.4748
Total | 2543897.1906 | 2665458.1486 | 2737384.77 | 2858250.0635 | 2925163.5729 | 3042786.6811 | 3160822.8049 | 3273945.5384 | 3335048.0774 | 3447718.6152 | 3509024.4174 | 3676181.328 | 3678139.987 | 3785398.8203 | 3836338.0392 | 3918694.4039 | 3950304.7394 | 4032611.2317 | 4119028.91 | 4148580.6101 | 4233226.3675 | 4261685.9149 | 4345652.508 | 4375301.5779 | 4406406.479 | 4439270.0557
NOTE: Results are draft and subject to further refinement. Results are presented in kW.

## Summer Achievable Potential
All - EE / DR / DER
High | 2025 | 2026 | 2027 | 2028 | 2029 | 2030 | 2031 | 2032 | 2033 | 2034 | 2035 | 2036 | 2037 | 2038 | 2039 | 2040 | 2041 | 2042 | 2043 | 2044 | 2045 | 2046 | 2047 | 2048 | 2049 | 2050
Commercial | 44408.0903 | 90866.3473 | 137745.7194 | 182505.6079 | 222649.0603 | 257055.6334 | 285851.1339 | 309908.0081 | 329951.0216 | 346578.3413 | 360349.4982 | 371772.2672 | 381231.2303 | 389144.6582 | 395851.833 | 401602.2564 | 406368.0381 | 410525.4224 | 414212.0609 | 417504.5506 | 420483.1279 | 423254.8601 | 425910.9617 | 428573.0291 | 431237.6182 | 433737.1782
Industrial | 14254.8886 | 25397.0457 | 33522.3985 | 39521.9155 | 44308.3781 | 48554.8177 | 52647.0112 | 56770.7026 | 60926.0126 | 65020.6289 | 68984.4796 | 72729.0475 | 76173.708 | 79281.5144 | 82040.0449 | 84449.6577 | 86540.0047 | 88350.0413 | 89943.6706 | 91350.0506 | 92601.1177 | 93735.7815 | 94765.7072 | 95717.9242 | 96596.8348 | 97252.1218
Residential | 9674.5685 | 26234.2832 | 54431.7063 | 95461.5128 | 150824.3406 | 212651.1138 | 270405.7643 | 318022.7879 | 356027.0844 | 387669.805 | 414219.2254 | 438310.7736 | 459970.0373 | 479581.4138 | 496861.1984 | 511910.2102 | 524839.0575 | 535799.7789 | 544667.0418 | 551492.6117 | 556221.2565 | 559378.9424 | 560788.1513 | 561548.2857 | 561734.2014 | 562080.9203
Total | 68337.5474 | 142497.6762 | 225699.8243 | 317489.0362 | 417781.7791 | 518261.5649 | 608903.9094 | 684701.4987 | 746904.1185 | 799268.7753 | 843553.2032 | 882812.0883 | 917374.9756 | 948007.5863 | 974753.0763 | 997962.1243 | 1017747.1003 | 1034675.2426 | 1048822.7734 | 1060347.2128 | 1069305.5021 | 1076369.5839 | 1081464.8202 | 1085839.239 | 1089568.6544 | 1093070.2203
Reference | 2025 | 2026 | 2027 | 2028 | 2029 | 2030 | 2031 | 2032 | 2033 | 2034 | 2035 | 2036 | 2037 | 2038 | 2039 | 2040 | 2041 | 2042 | 2043 | 2044 | 2045 | 2046 | 2047 | 2048 | 2049 | 2050
Commercial | 44408.0903 | 90865.9746 | 137723.8917 | 182423.6243 | 222453.076 | 256688.0921 | 285253.7605 | 309005.4147 | 328696.9633 | 344967.8491 | 358401.2391 | 369523.9222 | 378742.1492 | 386470.1845 | 393038.883 | 398694.8414 | 403396.5 | 407514.5882 | 411176.9218 | 414454.5189 | 417423.8987 | 420190.002 | 422842.629 | 425502.5406 | 428168.2209 | 430668.4921
Industrial | 14254.8886 | 25396.0729 | 33519.2335 | 39515.1399 | 44296.4581 | 48536.2196 | 52618.8764 | 56730.4876 | 60871.6762 | 64950.7763 | 68898.3908 | 72627.427 | 76057.6329 | 79152.2215 | 81898.9445 | 84298.1792 | 86380.9888 | 88185.6433 | 89775.5415 | 91179.3965 | 92428.8207 | 93562.4685 | 94591.8024 | 95543.7291 | 96422.5585 | 97077.8455
Residential | 9674.5685 | 26234.2832 | 54431.7064 | 95461.5128 | 150824.3406 | 212649.1826 | 270396.2676 | 318000.5762 | 355987.3472 | 387630.0678 | 414179.4882 | 438271.0364 | 459930.3001 | 479541.6766 | 496821.4612 | 511870.473 | 524799.3203 | 535760.0417 | 544627.3046 | 551452.8745 | 556181.5193 | 559339.2051 | 560748.4141 | 561508.5485 | 561694.4642 | 562043.2126
Total | 68337.5474 | 142496.3308 | 225674.8315 | 317400.277 | 417573.8748 | 517873.4943 | 608268.9045 | 683736.4785 | 745555.9866 | 797548.6932 | 841479.1181 | 880422.3856 | 914730.0822 | 945164.0826 | 971759.2887 | 994863.4937 | 1014576.8091 | 1031460.2732 | 1045579.7679 | 1057086.7898 | 1066034.2387 | 1073091.6756 | 1078182.8454 | 1082554.8182 | 1086285.2436 | 1089789.5501
EE
High | 2025 | 2026 | 2027 | 2028 | 2029 | 2030 | 2031 | 2032 | 2033 | 2034 | 2035 | 2036 | 2037 | 2038 | 2039 | 2040 | 2041 | 2042 | 2043 | 2044 | 2045 | 2046 | 2047 | 2048 | 2049 | 2050
Commercial | 24505.0652 | 52190.4437 | 81861.4753 | 112006.9589 | 141275.5271 | 168568.5602 | 193157.6859 | 214750.9766 | 233304.7023 | 248938.5215 | 261951.1811 | 272697.9141 | 281527.3555 | 288819.001 | 294896.7001 | 300008.0782 | 304106.6925 | 307569.6286 | 310527.9438 | 313060.7998 | 315249.7199 | 317176.3356 | 318955.212 | 320697.5122 | 322400.8845 | 324063.7869
Industrial | 740.7371 | 1722.6593 | 3021.3587 | 4708.344 | 6829.9658 | 9412.7121 | 12440.5396 | 15809.9004 | 19373.1075 | 22951.4943 | 26438.8679 | 29705.3196 | 32671.397 | 35297.2762 | 37561.9514 | 39467.1924 | 41043.6147 | 42329.6539 | 43383.0652 | 44239.0234 | 44932.1039 | 45492.6812 | 45942.9109 | 46299.7837 | 46582.6267 | 46804.366
Residential | 2495.7343 | 5758.8887 | 10273.5808 | 14972.4254 | 21631.3331 | 30822.7237 | 43026.7152 | 58120.4157 | 75842.038 | 95491.2108 | 115445.2422 | 135600.3429 | 155182.8108 | 173569.3027 | 190141.4176 | 204750.4614 | 217432.7674 | 228168.3399 | 236901.2538 | 243585.8894 | 248250.2509 | 251062.2926 | 252377.3734 | 252741.8444 | 252838.0171 | 252893.5248
Total | 27741.5366 | 59671.9916 | 95156.4148 | 131687.7284 | 169736.826 | 208803.996 | 248624.9407 | 288681.2927 | 328519.8478 | 367381.2266 | 403835.2912 | 438003.5766 | 469381.5633 | 497685.5799 | 522600.0691 | 544225.7319 | 562583.0746 | 578067.6224 | 590812.2629 | 600885.7126 | 608432.0747 | 613731.3094 | 617275.4963 | 619739.1403 | 621821.5283 | 623761.6776
Reference | 2025 | 2026 | 2027 | 2028 | 2029 | 2030 | 2031 | 2032 | 2033 | 2034 | 2035 | 2036 | 2037 | 2038 | 2039 | 2040 | 2041 | 2042 | 2043 | 2044 | 2045 | 2046 | 2047 | 2048 | 2049 | 2050
Commercial | 24505.0652 | 52190.071 | 81839.6475 | 111924.9753 | 141079.5428 | 168201.019 | 192560.3125 | 213848.3833 | 232050.644 | 247328.0292 | 260002.922 | 270449.5691 | 279038.2745 | 286144.5274 | 292083.75 | 297100.6632 | 301135.1544 | 304558.7944 | 307492.8047 | 310010.7681 | 312190.4908 | 314111.4775 | 315886.8793 | 317627.0237 | 319331.4872 | 320995.1007
Industrial | 740.7371 | 1721.6865 | 3018.1937 | 4701.5684 | 6818.0458 | 9394.114 | 12412.4048 | 15769.6854 | 19318.7711 | 22881.6417 | 26352.7791 | 29603.699 | 32555.3218 | 35167.9833 | 37420.8511 | 39315.714 | 40884.5988 | 42165.2559 | 43214.9361 | 44068.3693 | 44759.8069 | 45319.3682 | 45769.006 | 46125.5886 | 46408.3504 | 46630.0897
Residential | 2495.7343 | 5758.8887 | 10273.5808 | 14972.4254 | 21631.3331 | 30820.7924 | 43017.2185 | 58098.204 | 75802.3008 | 95451.4736 | 115405.505 | 135560.6057 | 155143.0736 | 173529.5655 | 190101.6804 | 204710.7242 | 217393.0302 | 228128.6027 | 236861.5166 | 243546.1522 | 248210.5137 | 251022.5554 | 252337.6362 | 252702.1072 | 252798.2799 | 252855.817
Total | 27741.5366 | 59670.6462 | 95131.422 | 131598.9691 | 169528.9217 | 208415.9254 | 247989.9358 | 287716.2726 | 327171.7158 | 365661.1445 | 401761.2061 | 435613.8739 | 466736.6699 | 494842.0761 | 519606.2815 | 541127.1013 | 559412.7834 | 574852.653 | 587569.2574 | 597625.2896 | 605160.8113 | 610453.4011 | 613993.5216 | 616454.7195 | 618538.1175 | 620481.0074
DR
High | 2025 | 2026 | 2027 | 2028 | 2029 | 2030 | 2031 | 2032 | 2033 | 2034 | 2035 | 2036 | 2037 | 2038 | 2039 | 2040 | 2041 | 2042 | 2043 | 2044 | 2045 | 2046 | 2047 | 2048 | 2049 | 2050
Commercial | 19726.4709 | 38269.0813 | 55199.3769 | 69491.5934 | 80005.7997 | 86711.6371 | 90555.0566 | 92618.7081 | 93688.6774 | 94234.1819 | 94510.4106 | 94650.1158 | 94720.9339 | 94757.0097 | 94775.523 | 94785.1181 | 94790.1544 | 94792.8395 | 94794.2984 | 94795.1088 | 94795.5703 | 94795.8405 | 94796.0033 | 94796.104 | 94796.168 | 94796.2096
Industrial | 13344.2412 | 23268.7865 | 29821.4523 | 33814.9863 | 36126.7996 | 37425.9115 | 38145.0905 | 38538.8174 | 38753.4049 | 38869.9884 | 38933.3176 | 38967.6745 | 38986.2745 | 38996.3509 | 39001.8039 | 39004.7544 | 39006.352 | 39007.2168 | 39007.6857 | 39007.9394 | 39008.0767 | 39008.1509 | 39008.1912 | 39008.213 | 39008.2248 | 39008.2312
Residential | 7157.6131 | 20435.537 | 43589.4611 | 79918.8743 | 128444.3568 | 181018.9105 | 226562.0338 | 259074.2181 | 279343.9278 | 291058.0541 | 297621.1322 | 301277.283 | 303320.317 | 304465.4526 | 305108.1377 | 305469.1176 | 305672.199 | 305786.7892 | 305851.7222 | 305888.707 | 305909.893 | 305922.1001 | 305929.1742 | 305933.296 | 305935.7102 | 305937.1305
Total | 40228.3252 | 81973.4049 | 128610.2903 | 183225.454 | 244576.9561 | 305156.4591 | 355262.1809 | 390231.7436 | 411786.0102 | 424162.2243 | 431064.8605 | 434895.0732 | 437027.5254 | 438218.8132 | 438885.4646 | 439258.9901 | 439468.7054 | 439586.8455 | 439653.7063 | 439691.7552 | 439713.5399 | 439726.0915 | 439733.3686 | 439737.6129 | 439740.103 | 439741.5714
Reference | 2025 | 2026 | 2027 | 2028 | 2029 | 2030 | 2031 | 2032 | 2033 | 2034 | 2035 | 2036 | 2037 | 2038 | 2039 | 2040 | 2041 | 2042 | 2043 | 2044 | 2045 | 2046 | 2047 | 2048 | 2049 | 2050
Commercial | 19726.4709 | 38269.0813 | 55199.3769 | 69491.5934 | 80005.7997 | 86711.6371 | 90555.0566 | 92618.7081 | 93688.6774 | 94234.1819 | 94510.4106 | 94650.1158 | 94720.9339 | 94757.0097 | 94775.523 | 94785.1181 | 94790.1544 | 94792.8395 | 94794.2984 | 94795.1088 | 94795.5703 | 94795.8405 | 94796.0033 | 94796.104 | 94796.168 | 94796.2096
Industrial | 13344.2412 | 23268.7865 | 29821.4523 | 33814.9863 | 36126.7996 | 37425.9115 | 38145.0905 | 38538.8174 | 38753.4049 | 38869.9884 | 38933.3176 | 38967.6745 | 38986.2745 | 38996.3509 | 39001.8039 | 39004.7544 | 39006.352 | 39007.2168 | 39007.6857 | 39007.9394 | 39008.0767 | 39008.1509 | 39008.1912 | 39008.213 | 39008.2248 | 39008.2312
Residential | 7157.6131 | 20435.537 | 43589.4611 | 79918.8743 | 128444.3568 | 181018.9105 | 226562.0338 | 259074.2181 | 279343.9278 | 291058.0541 | 297621.1322 | 301277.283 | 303320.317 | 304465.4526 | 305108.1377 | 305469.1176 | 305672.199 | 305786.7892 | 305851.7222 | 305888.707 | 305909.893 | 305922.1001 | 305929.1742 | 305933.296 | 305935.7102 | 305937.1305
Total | 40228.3252 | 81973.4049 | 128610.2903 | 183225.454 | 244576.9561 | 305156.4591 | 355262.1809 | 390231.7436 | 411786.0102 | 424162.2243 | 431064.8605 | 434895.0732 | 437027.5254 | 438218.8132 | 438885.4646 | 439258.9901 | 439468.7054 | 439586.8455 | 439653.7063 | 439691.7552 | 439713.5399 | 439726.0915 | 439733.3686 | 439737.6129 | 439740.103 | 439741.5714
DER
High | 2025 | 2026 | 2027 | 2028 | 2029 | 2030 | 2031 | 2032 | 2033 | 2034 | 2035 | 2036 | 2037 | 2038 | 2039 | 2040 | 2041 | 2042 | 2043 | 2044 | 2045 | 2046 | 2047 | 2048 | 2049 | 2050
Commercial | 176.5542 | 406.8223 | 684.8673 | 1007.0556 | 1367.7336 | 1775.436 | 2138.3913 | 2538.3233 | 2957.6419 | 3405.638 | 3887.9065 | 4424.2373 | 4982.9408 | 5568.6475 | 6179.6099 | 6809.0601 | 7471.1912 | 8162.9543 | 8889.8187 | 9648.6421 | 10437.8376 | 11282.684 | 12159.7464 | 13079.4129 | 14040.5657 | 14877.1817
Industrial | 169.9103 | 405.5998 | 679.5875 | 998.5852 | 1351.6127 | 1716.1941 | 2061.3811 | 2421.9849 | 2799.5002 | 3199.1462 | 3612.2941 | 4056.0535 | 4516.0366 | 4987.8873 | 5476.2895 | 5977.7108 | 6490.038 | 7013.1706 | 7552.9197 | 8103.0878 | 8660.9372 | 9234.9494 | 9814.6052 | 10409.9275 | 11005.9833 | 11439.5247
Residential | 21.2211 | 39.8575 | 568.6645 | 570.2131 | 748.6507 | 809.4796 | 817.0154 | 828.1541 | 841.1186 | 1120.5402 | 1152.8509 | 1433.1477 | 1466.9095 | 1546.6585 | 1611.6431 | 1690.6312 | 1734.0911 | 1844.6499 | 1914.0658 | 2018.0152 | 2061.1126 | 2394.5497 | 2481.6036 | 2873.1454 | 2960.4741 | 3250.265
Total | 367.6856 | 852.2797 | 1933.1192 | 2575.8539 | 3467.997 | 4301.1098 | 5016.7878 | 5788.4623 | 6598.2606 | 7725.3244 | 8653.0515 | 9913.4385 | 10965.8869 | 12103.1933 | 13267.5426 | 14477.4022 | 15695.3204 | 17020.7748 | 18356.8042 | 19769.745 | 21159.8875 | 22912.183 | 24455.9552 | 26362.4858 | 28007.0231 | 29566.9713
Reference | 2025 | 2026 | 2027 | 2028 | 2029 | 2030 | 2031 | 2032 | 2033 | 2034 | 2035 | 2036 | 2037 | 2038 | 2039 | 2040 | 2041 | 2042 | 2043 | 2044 | 2045 | 2046 | 2047 | 2048 | 2049 | 2050
Commercial | 176.5542 | 406.8223 | 684.8673 | 1007.0556 | 1367.7336 | 1775.436 | 2138.3913 | 2538.3233 | 2957.6419 | 3405.638 | 3887.9065 | 4424.2373 | 4982.9408 | 5568.6475 | 6179.6099 | 6809.0601 | 7471.1912 | 8162.9543 | 8889.8187 | 9648.6421 | 10437.8376 | 11282.684 | 12159.7464 | 13079.4129 | 14040.5657 | 14877.1817
Industrial | 169.9103 | 405.5998 | 679.5875 | 998.5852 | 1351.6127 | 1716.1941 | 2061.3811 | 2421.9849 | 2799.5002 | 3199.1462 | 3612.2941 | 4056.0535 | 4516.0366 | 4987.8873 | 5476.2895 | 5977.7108 | 6490.038 | 7013.1706 | 7552.9197 | 8103.0878 | 8660.9372 | 9234.9494 | 9814.6052 | 10409.9275 | 11005.9833 | 11439.5247
Residential | 21.2211 | 39.8575 | 568.6645 | 570.2131 | 748.6507 | 809.4796 | 817.0154 | 828.1541 | 841.1186 | 1120.5402 | 1152.8509 | 1433.1477 | 1466.9095 | 1546.6585 | 1611.6431 | 1690.6312 | 1734.0911 | 1844.6499 | 1914.0658 | 2018.0152 | 2061.1126 | 2394.5497 | 2481.6036 | 2873.1454 | 2960.4741 | 3250.265
Total | 367.6856 | 852.2797 | 1933.1192 | 2575.8539 | 3467.997 | 4301.1098 | 5016.7878 | 5788.4623 | 6598.2606 | 7725.3244 | 8653.0515 | 9913.4385 | 10965.8869 | 12103.1933 | 13267.5426 | 14477.4022 | 15695.3204 | 17020.7748 | 18356.8042 | 19769.745 | 21159.8875 | 22912.183 | 24455.9552 | 26362.4858 | 28007.0231 | 29566.9713
Total broken down by EE/DR/DER
High | 2025 | 2026 | 2027 | 2028 | 2029 | 2030 | 2031 | 2032 | 2033 | 2034 | 2035 | 2036 | 2037 | 2038 | 2039 | 2040 | 2041 | 2042 | 2043 | 2044 | 2045 | 2046 | 2047 | 2048 | 2049 | 2050
DER | 367.6856 | 852.2797 | 1933.1192 | 2575.8539 | 3467.997 | 4301.1098 | 5016.7878 | 5788.4623 | 6598.2606 | 7725.3244 | 8653.0515 | 9913.4385 | 10965.8869 | 12103.1933 | 13267.5426 | 14477.4022 | 15695.3204 | 17020.7748 | 18356.8042 | 19769.745 | 21159.8875 | 22912.183 | 24455.9552 | 26362.4858 | 28007.0231 | 29566.9713
DR | 40228.3252 | 81973.4049 | 128610.2903 | 183225.454 | 244576.9561 | 305156.4591 | 355262.1809 | 390231.7436 | 411786.0102 | 424162.2243 | 431064.8605 | 434895.0732 | 437027.5254 | 438218.8132 | 438885.4646 | 439258.9901 | 439468.7054 | 439586.8455 | 439653.7063 | 439691.7552 | 439713.5399 | 439726.0915 | 439733.3686 | 439737.6129 | 439740.103 | 439741.5714
EE | 27741.5366 | 59671.9916 | 95156.4148 | 131687.7284 | 169736.826 | 208803.996 | 248624.9407 | 288681.2927 | 328519.8478 | 367381.2266 | 403835.2912 | 438003.5766 | 469381.5633 | 497685.5799 | 522600.0691 | 544225.7319 | 562583.0746 | 578067.6224 | 590812.2629 | 600885.7126 | 608432.0747 | 613731.3094 | 617275.4963 | 619739.1403 | 621821.5283 | 623761.6776
Total | 68337.5474 | 142497.6762 | 225699.8243 | 317489.0362 | 417781.7791 | 518261.5649 | 608903.9094 | 684701.4987 | 746904.1185 | 799268.7753 | 843553.2032 | 882812.0883 | 917374.9756 | 948007.5863 | 974753.0763 | 997962.1243 | 1017747.1003 | 1034675.2426 | 1048822.7734 | 1060347.2128 | 1069305.5021 | 1076369.5839 | 1081464.8202 | 1085839.239 | 1089568.6544 | 1093070.2203
Reference | 2025 | 2026 | 2027 | 2028 | 2029 | 2030 | 2031 | 2032 | 2033 | 2034 | 2035 | 2036 | 2037 | 2038 | 2039 | 2040 | 2041 | 2042 | 2043 | 2044 | 2045 | 2046 | 2047 | 2048 | 2049 | 2050
DER | 367.6856 | 852.2797 | 1933.1192 | 2575.8539 | 3467.997 | 4301.1098 | 5016.7878 | 5788.4623 | 6598.2606 | 7725.3244 | 8653.0515 | 9913.4385 | 10965.8869 | 12103.1933 | 13267.5426 | 14477.4022 | 15695.3204 | 17020.7748 | 18356.8042 | 19769.745 | 21159.8875 | 22912.183 | 24455.9552 | 26362.4858 | 28007.0231 | 29566.9713
DR | 40228.3252 | 81973.4049 | 128610.2903 | 183225.454 | 244576.9561 | 305156.4591 | 355262.1809 | 390231.7436 | 411786.0102 | 424162.2243 | 431064.8605 | 434895.0732 | 437027.5254 | 438218.8132 | 438885.4646 | 439258.9901 | 439468.7054 | 439586.8455 | 439653.7063 | 439691.7552 | 439713.5399 | 439726.0915 | 439733.3686 | 439737.6129 | 439740.103 | 439741.5714
EE | 27741.5366 | 59670.6462 | 95131.422 | 131598.9691 | 169528.9217 | 208415.9254 | 247989.9358 | 287716.2726 | 327171.7158 | 365661.1445 | 401761.2061 | 435613.8739 | 466736.6699 | 494842.0761 | 519606.2815 | 541127.1013 | 559412.7834 | 574852.653 | 587569.2574 | 597625.2896 | 605160.8113 | 610453.4011 | 613993.5216 | 616454.7195 | 618538.1175 | 620481.0074
Total | 68337.5474 | 142496.3308 | 225674.8315 | 317400.277 | 417573.8748 | 517873.4943 | 608268.9045 | 683736.4785 | 745555.9866 | 797548.6932 | 841479.1181 | 880422.3856 | 914730.0822 | 945164.0826 | 971759.2887 | 994863.4937 | 1014576.8091 | 1031460.2732 | 1045579.7679 | 1057086.7898 | 1066034.2387 | 1073091.6756 | 1078182.8454 | 1082554.8182 | 1086285.2436 | 1089789.5501
NOTE: Results are draft and subject to further refinement. Results are presented in kW.

## Winter Technical Potential
All - EE / DR / DER
High | 2025 | 2026 | 2027 | 2028 | 2029 | 2030 | 2031 | 2032 | 2033 | 2034 | 2035 | 2036 | 2037 | 2038 | 2039 | 2040 | 2041 | 2042 | 2043 | 2044 | 2045 | 2046 | 2047 | 2048 | 2049 | 2050
Commercial | 790280.1544 | 861104.6288 | 928643.4499 | 1032459.7722 | 1113961.6426 | 1230155.5915 | 1355602.5316 | 1523345.6473 | 1669610.4358 | 1843944.3183 | 2005371.5066 | 2240471.1943 | 2351314.8243 | 2525019.6103 | 2663595.9602 | 2801494.1114 | 2832325.8915 | 2779975.492 | 2753369.7807 | 2687851.944 | 2671257.0997 | 2613428.0797 | 2602502.938 | 2567532.4426 | 2567398.8609 | 2569418.4871
Industrial | 282582.79 | 282065.962 | 283171.8538 | 284967.3276 | 285911.3598 | 286969.1565 | 288759.4761 | 289413.9292 | 289821.1814 | 289658.5519 | 291087.0497 | 292485.7086 | 293331.8472 | 294476.6739 | 294941.9432 | 294726.435 | 294294.4881 | 293578.1841 | 294700.2946 | 294659.5235 | 294984.4685 | 295528.8284 | 296185.9333 | 296358.1623 | 297526.518 | 297856.4767
Residential | 1957942.344 | 2126026.3287 | 2304045.2059 | 2490831.216 | 2686621.4382 | 2897346.2201 | 3113607.1362 | 3346560.4767 | 3597453.8625 | 3859451.7686 | 4174743.8668 | 4505491.7783 | 4841818.1324 | 5181120.0172 | 5527249.904 | 5782014.2547 | 5878986.2637 | 5975761.7032 | 6072510.8534 | 6167557.2888 | 6264482.575 | 6359990.926 | 6455468.2328 | 6550114.5643 | 6646750.3222 | 6743824.468
Total | 3030805.2885 | 3269196.9195 | 3515860.5096 | 3808258.3158 | 4086494.4407 | 4414470.9681 | 4757969.1439 | 5159320.0532 | 5556885.4797 | 5993054.6389 | 6471202.4231 | 7038448.6812 | 7486464.804 | 8000616.3014 | 8485787.8074 | 8878234.8011 | 9005606.6433 | 9049315.3793 | 9120580.9288 | 9150068.7563 | 9230724.1432 | 9268947.8342 | 9354157.1042 | 9414005.1692 | 9511675.7011 | 9611099.4318
Reference | 2025 | 2026 | 2027 | 2028 | 2029 | 2030 | 2031 | 2032 | 2033 | 2034 | 2035 | 2036 | 2037 | 2038 | 2039 | 2040 | 2041 | 2042 | 2043 | 2044 | 2045 | 2046 | 2047 | 2048 | 2049 | 2050
Commercial | 814198.5944 | 883152.2113 | 928484.9638 | 1000038.8668 | 1043446.9179 | 1113505.5272 | 1180215.2651 | 1250332.1556 | 1289950.7813 | 1356170.7661 | 1396605.4714 | 1495350.7352 | 1505886.5663 | 1575400.2552 | 1611164.707 | 1661650.4169 | 1657890.0325 | 1676199.7388 | 1701562.4813 | 1693615.4061 | 1720297.3751 | 1712437.2117 | 1738927.2983 | 1736901.7972 | 1734918.2336 | 1740192.8211
Industrial | 282582.79 | 281981.3209 | 283001.7289 | 284711.2575 | 285568.9049 | 286539.8778 | 288149.8617 | 288623.0056 | 288846.4675 | 288498.1376 | 289737.6699 | 291018.1602 | 291747.601 | 292766.8651 | 293112.5626 | 292776.7336 | 292559.9352 | 292048.4342 | 293381.6029 | 293543.8665 | 294072.9652 | 294818.6388 | 295663.2423 | 296033.6186 | 297411.287 | 297856.4767
Residential | 1957941.8911 | 2081473.1897 | 2217377.4172 | 2360803.5856 | 2506127.6994 | 2654096.3102 | 2808948.1926 | 2971999.0248 | 3145488.5446 | 3337252.5705 | 3536119.2981 | 3737725.2824 | 3955908.3597 | 4187379.9812 | 4418094.8054 | 4665919.0224 | 4834743.666 | 5011102.2522 | 5179430.4692 | 5343099.0239 | 5512768.6322 | 5673801.8424 | 5849030.1599 | 6030450.0304 | 6221248.8515 | 6420563.818
Total | 3054723.2755 | 3246606.7219 | 3428864.11 | 3645553.71 | 3835143.5221 | 4054141.7152 | 4277313.3194 | 4510954.1859 | 4724285.7934 | 4981921.4742 | 5222462.4394 | 5524094.1779 | 5753542.527 | 6055547.1015 | 6322372.075 | 6620346.1729 | 6785193.6337 | 6979350.4253 | 7174374.5533 | 7330258.2966 | 7527138.9725 | 7681057.693 | 7883620.7005 | 8063385.4463 | 8253578.3721 | 8458613.1158
EE
High | 2025 | 2026 | 2027 | 2028 | 2029 | 2030 | 2031 | 2032 | 2033 | 2034 | 2035 | 2036 | 2037 | 2038 | 2039 | 2040 | 2041 | 2042 | 2043 | 2044 | 2045 | 2046 | 2047 | 2048 | 2049 | 2050
Commercial | 684721.2444 | 730426.675 | 797682.8108 | 876103.3028 | 957533.9226 | 1048464.5748 | 1148922.0337 | 1291414.3129 | 1437836.2306 | 1587212.2364 | 1748646.8329 | 1933202.3434 | 2069293.0485 | 2217640.8617 | 2356443.428 | 2469724.2809 | 2500620.1471 | 2423716.1573 | 2372053.8345 | 2307031.5874 | 2265354.9967 | 2208103.0758 | 2172210.2996 | 2137346.2087 | 2137345.0296 | 2138822.8724
Industrial | 108881.47 | 108453.2323 | 109370.3791 | 110834.3944 | 111565.5926 | 112484.5947 | 113897.274 | 114456.3516 | 114658.3824 | 114353.9084 | 115460.2535 | 116665.8468 | 117537.1832 | 118542.7334 | 119013.1248 | 118791.6211 | 118245.3889 | 117443.8724 | 118264.4475 | 118311.3126 | 118644.3511 | 119172.6654 | 119728.9563 | 119687.9941 | 120451.0618 | 120402.741
Residential | 570299.8575 | 623313.3602 | 678418.9861 | 735562.7347 | 792616.8001 | 851441.7724 | 918060.2643 | 980177.1902 | 1046322.9265 | 1114717.304 | 1183436.5543 | 1265025.0796 | 1351370.6945 | 1441932.8893 | 1537152.968 | 1615726.7485 | 1642986.4024 | 1668732.441 | 1694776.1654 | 1719859.6307 | 1744654.9936 | 1769185.3347 | 1793170.4952 | 1817480.5333 | 1842415.2617 | 1867679.1882
Total | 1363902.5719 | 1462193.2676 | 1585472.176 | 1722500.4319 | 1861716.3153 | 2012390.942 | 2180879.572 | 2386047.8547 | 2598817.5395 | 2816283.4488 | 3047543.6407 | 3314893.2698 | 3538200.9262 | 3778116.4844 | 4012609.5208 | 4204242.6506 | 4261851.9385 | 4209892.4707 | 4185094.4474 | 4145202.5307 | 4128654.3413 | 4096461.0759 | 4085109.7511 | 4074514.7362 | 4100211.3531 | 4126904.8015
Reference | 2025 | 2026 | 2027 | 2028 | 2029 | 2030 | 2031 | 2032 | 2033 | 2034 | 2035 | 2036 | 2037 | 2038 | 2039 | 2040 | 2041 | 2042 | 2043 | 2044 | 2045 | 2046 | 2047 | 2048 | 2049 | 2050
Commercial | 684721.2444 | 730395.6957 | 775445.7629 | 823443.7137 | 866780.5141 | 913415.705 | 956975.8398 | 1003681.772 | 1043457.5269 | 1086559.5132 | 1127001.6266 | 1178882.4935 | 1212825.5215 | 1258822.1158 | 1294812.7839 | 1322521.0737 | 1318824.7755 | 1314420.7696 | 1316566.7787 | 1309115.2932 | 1312555.3938 | 1305272.3296 | 1308634.6599 | 1306715.5633 | 1304864.4023 | 1309597.2063
Industrial | 108881.47 | 108368.5911 | 109200.2542 | 110578.3243 | 111223.1376 | 112055.316 | 113287.6596 | 113665.428 | 113683.6685 | 113193.4941 | 114110.8738 | 115198.2984 | 115952.937 | 116832.9246 | 117183.7442 | 116841.9198 | 116510.8361 | 115914.1224 | 116945.7557 | 117195.6556 | 117732.8478 | 118462.4758 | 119206.2653 | 119363.4504 | 120335.8308 | 120402.741
Residential | 570299.7746 | 623313.3847 | 678418.9452 | 735562.7537 | 792616.8013 | 850665.2699 | 914371.7928 | 972645.4457 | 1033683.898 | 1096424.4968 | 1157964.1299 | 1221757.6377 | 1286799.3375 | 1354028.1348 | 1422625.1971 | 1482662.1074 | 1506527.2736 | 1530386.1561 | 1554391.8224 | 1578163.87 | 1601961.104 | 1625655.0811 | 1649768.7385 | 1674174.768 | 1699238.25 | 1724795.2852
Total | 1363902.4891 | 1462077.6716 | 1563064.9624 | 1669584.7917 | 1770620.4531 | 1876136.291 | 1984635.2922 | 2089992.6457 | 2190825.0934 | 2296177.5041 | 2399076.6303 | 2515838.4296 | 2615577.796 | 2729683.1752 | 2834621.7253 | 2922025.1009 | 2941862.8852 | 2960721.0481 | 2987904.3568 | 3004474.8188 | 3032249.3456 | 3049389.8865 | 3077609.6637 | 3100253.7817 | 3124438.4831 | 3154795.2325
DR
High | 2025 | 2026 | 2027 | 2028 | 2029 | 2030 | 2031 | 2032 | 2033 | 2034 | 2035 | 2036 | 2037 | 2038 | 2039 | 2040 | 2041 | 2042 | 2043 | 2044 | 2045 | 2046 | 2047 | 2048 | 2049 | 2050
Commercial | 76173.8 | 86588.4516 | 86871.1368 | 97562.575 | 97633.8256 | 108192.73 | 118477.8191 | 129024.2633 | 128867.1341 | 139120.6186 | 139113.2104 | 160248.412 | 149705.7292 | 160358.3097 | 160132.0934 | 170044.9994 | 169980.9133 | 179830.1113 | 190182.3307 | 189686.741 | 200064.0953 | 199486.9961 | 209750.2385 | 209643.8339 | 209511.4313 | 210053.2147
Industrial | 113272.96 | 113171.7458 | 113281.1257 | 113541.0282 | 113667.9526 | 113757.3858 | 114031.8982 | 114087.6251 | 114207.1468 | 114278.8568 | 114504.1384 | 114675.2209 | 114657.1713 | 114744.3454 | 114722.9311 | 114691.7885 | 114742.4744 | 114771.3522 | 115004.3684 | 114938.7912 | 114932.6304 | 114927.1491 | 114985.0969 | 115109.9328 | 115403.1658 | 115634.2342
Residential | 1335447.5715 | 1447185.3156 | 1567109.9235 | 1693999.0454 | 1830090.7172 | 1979472.8269 | 2126507.0271 | 2294680.8262 | 2476675.3361 | 2667580.0525 | 2911435.9575 | 3158005.186 | 3405558.8137 | 3652088.7013 | 3900879.3594 | 4074932.5851 | 4142489.5292 | 4211327.2583 | 4279877.2091 | 4347739.0956 | 4417695.4774 | 4486572.4038 | 4555963.4665 | 4624271.134 | 4693907.2768 | 4763670.7399
Total | 1524894.3315 | 1646945.5129 | 1767262.186 | 1905102.6486 | 2041392.4953 | 2201422.9427 | 2359016.7443 | 2537792.7146 | 2719749.6171 | 2920979.5279 | 3165053.3063 | 3432928.819 | 3669921.7141 | 3927191.3564 | 4175734.3839 | 4359669.3729 | 4427212.9169 | 4505928.7219 | 4585063.9081 | 4652364.6278 | 4732692.2031 | 4800986.5491 | 4880698.8019 | 4949024.9007 | 5018821.8739 | 5089358.1888
Reference | 2025 | 2026 | 2027 | 2028 | 2029 | 2030 | 2031 | 2032 | 2033 | 2034 | 2035 | 2036 | 2037 | 2038 | 2039 | 2040 | 2041 | 2042 | 2043 | 2044 | 2045 | 2046 | 2047 | 2048 | 2049 | 2050
Commercial | 100092.24 | 108667.0134 | 108949.6987 | 117801.2587 | 117872.5093 | 126591.5355 | 135036.7465 | 143743.3125 | 143586.1833 | 151999.7896 | 151992.3815 | 169447.8028 | 160744.9981 | 169557.7005 | 169331.4842 | 177404.512 | 177340.4259 | 185349.7458 | 193862.087 | 193366.4974 | 201903.9735 | 201326.8743 | 209750.2385 | 209643.8339 | 209511.4313 | 210053.2147
Industrial | 113272.96 | 113171.7458 | 113281.1257 | 113541.0282 | 113667.9526 | 113757.3858 | 114031.8982 | 114087.6251 | 114207.1468 | 114278.8568 | 114504.1384 | 114675.2209 | 114657.1713 | 114744.3454 | 114722.9311 | 114691.7885 | 114742.4744 | 114771.3522 | 115004.3684 | 114938.7912 | 114932.6304 | 114927.1491 | 114985.0969 | 115109.9328 | 115403.1658 | 115634.2342
Residential | 1335447.2255 | 1402632.145 | 1480442.1875 | 1563971.3905 | 1649596.9768 | 1736999.4293 | 1825536.5348 | 1927651.1214 | 2037349.0319 | 2163673.6405 | 2298283.8038 | 2433506.1391 | 2584220.3913 | 2746253.4447 | 2906252.0002 | 3091901.9876 | 3234706.0328 | 3385014.0787 | 3527181.1972 | 3664976.6108 | 3808675.44 | 3943913.5796 | 4092927.1461 | 4247912.3451 | 4411582.8164 | 4583293.9928
Total | 1548812.4255 | 1624470.9041 | 1702673.0119 | 1795313.6774 | 1881137.4387 | 1977348.3506 | 2074605.1794 | 2185482.059 | 2295142.3621 | 2429952.287 | 2564780.3236 | 2717629.1629 | 2859622.5607 | 3030555.4907 | 3190306.4155 | 3383998.2882 | 3526788.9331 | 3685135.1768 | 3836047.6525 | 3973281.8993 | 4125512.0439 | 4260167.603 | 4417662.4815 | 4572666.1118 | 4736497.4135 | 4908981.4418
DER
High | 2025 | 2026 | 2027 | 2028 | 2029 | 2030 | 2031 | 2032 | 2033 | 2034 | 2035 | 2036 | 2037 | 2038 | 2039 | 2040 | 2041 | 2042 | 2043 | 2044 | 2045 | 2046 | 2047 | 2048 | 2049 | 2050
Commercial | 29385.11 | 44089.5022 | 44089.5022 | 58793.8944 | 58793.8944 | 73498.2867 | 88202.6789 | 102907.0711 | 102907.0711 | 117611.4633 | 117611.4633 | 147020.4389 | 132316.0467 | 147020.4389 | 147020.4389 | 161724.8311 | 161724.8311 | 176429.2233 | 191133.6156 | 191133.6156 | 205838.0078 | 205838.0078 | 220542.4 | 220542.4 | 220542.4 | 220542.4
Industrial | 60428.36 | 60440.9839 | 60520.349 | 60591.905 | 60677.8147 | 60727.176 | 60830.3039 | 60869.9524 | 60955.6521 | 61025.7867 | 61122.6578 | 61144.6409 | 61137.4927 | 61189.5951 | 61205.8873 | 61243.0254 | 61306.6247 | 61362.9596 | 61431.4788 | 61409.4198 | 61407.487 | 61429.0139 | 61471.8801 | 61560.2354 | 61672.2904 | 61819.5016
Residential | 52194.915 | 55527.6529 | 58516.2963 | 61269.436 | 63913.9209 | 66431.6208 | 69039.8448 | 71702.4603 | 74455.5999 | 77154.4122 | 79871.355 | 82461.5126 | 84888.6242 | 87098.4266 | 89217.5766 | 91354.9211 | 93510.332 | 95702.0039 | 97857.4789 | 99958.5625 | 102132.1039 | 104233.1875 | 106334.2711 | 108362.897 | 110427.7837 | 112474.54
Total | 142008.385 | 160058.139 | 163126.1476 | 180655.2354 | 183385.63 | 200657.0835 | 218072.8276 | 235479.4838 | 238318.3231 | 255791.6622 | 258605.4761 | 290626.5924 | 278342.1636 | 295308.4606 | 297443.9027 | 314322.7776 | 316541.7879 | 333494.1868 | 350422.5733 | 352501.5979 | 369377.5987 | 371500.2092 | 388348.5512 | 390465.5323 | 392642.4741 | 394836.4416
Reference | 2025 | 2026 | 2027 | 2028 | 2029 | 2030 | 2031 | 2032 | 2033 | 2034 | 2035 | 2036 | 2037 | 2038 | 2039 | 2040 | 2041 | 2042 | 2043 | 2044 | 2045 | 2046 | 2047 | 2048 | 2049 | 2050
Commercial | 29385.11 | 44089.5022 | 44089.5022 | 58793.8944 | 58793.8944 | 73498.2867 | 88202.6789 | 102907.0711 | 102907.0711 | 117611.4633 | 117611.4633 | 147020.4389 | 132316.0467 | 147020.4389 | 147020.4389 | 161724.8311 | 161724.8311 | 176429.2233 | 191133.6156 | 191133.6156 | 205838.0078 | 205838.0078 | 220542.4 | 220542.4 | 220542.4 | 220542.4
Industrial | 60428.36 | 60440.9839 | 60520.349 | 60591.905 | 60677.8147 | 60727.176 | 60830.3039 | 60869.9524 | 60955.6521 | 61025.7867 | 61122.6578 | 61144.6409 | 61137.4927 | 61189.5951 | 61205.8873 | 61243.0254 | 61306.6247 | 61362.9596 | 61431.4788 | 61409.4198 | 61407.487 | 61429.0139 | 61471.8801 | 61560.2354 | 61672.2904 | 61819.5016
Residential | 52194.8909 | 55527.66 | 58516.2844 | 61269.4415 | 63913.9213 | 66431.6109 | 69039.865 | 71702.4577 | 74455.6147 | 77154.4331 | 79871.3644 | 82461.5056 | 84888.6309 | 87098.4017 | 89217.6081 | 91354.9274 | 93510.3595 | 95702.0175 | 97857.4496 | 99958.5432 | 102132.0882 | 104233.1817 | 106334.2753 | 108362.9173 | 110427.7851 | 112474.54
Total | 142008.3609 | 160058.1462 | 163126.1357 | 180655.2409 | 183385.6304 | 200657.0736 | 218072.8478 | 235479.4812 | 238318.3379 | 255791.6831 | 258605.4855 | 290626.5854 | 278342.1703 | 295308.4357 | 297443.9343 | 314322.7839 | 316541.8154 | 333494.2004 | 350422.544 | 352501.5785 | 369377.583 | 371500.2034 | 388348.5554 | 390465.5527 | 392642.4755 | 394836.4416
Total broken down by EE/DR/DER
High | 2025 | 2026 | 2027 | 2028 | 2029 | 2030 | 2031 | 2032 | 2033 | 2034 | 2035 | 2036 | 2037 | 2038 | 2039 | 2040 | 2041 | 2042 | 2043 | 2044 | 2045 | 2046 | 2047 | 2048 | 2049 | 2050
DER | 142008.385 | 160058.139 | 163126.1476 | 180655.2354 | 183385.63 | 200657.0835 | 218072.8276 | 235479.4838 | 238318.3231 | 255791.6622 | 258605.4761 | 290626.5924 | 278342.1636 | 295308.4606 | 297443.9027 | 314322.7776 | 316541.7879 | 333494.1868 | 350422.5733 | 352501.5979 | 369377.5987 | 371500.2092 | 388348.5512 | 390465.5323 | 392642.4741 | 394836.4416
DR | 1524894.3315 | 1646945.5129 | 1767262.186 | 1905102.6486 | 2041392.4953 | 2201422.9427 | 2359016.7443 | 2537792.7146 | 2719749.6171 | 2920979.5279 | 3165053.3063 | 3432928.819 | 3669921.7141 | 3927191.3564 | 4175734.3839 | 4359669.3729 | 4427212.9169 | 4505928.7219 | 4585063.9081 | 4652364.6278 | 4732692.2031 | 4800986.5491 | 4880698.8019 | 4949024.9007 | 5018821.8739 | 5089358.1888
EE | 1363902.5719 | 1462193.2676 | 1585472.176 | 1722500.4319 | 1861716.3153 | 2012390.942 | 2180879.572 | 2386047.8547 | 2598817.5395 | 2816283.4488 | 3047543.6407 | 3314893.2698 | 3538200.9262 | 3778116.4844 | 4012609.5208 | 4204242.6506 | 4261851.9385 | 4209892.4707 | 4185094.4474 | 4145202.5307 | 4128654.3413 | 4096461.0759 | 4085109.7511 | 4074514.7362 | 4100211.3531 | 4126904.8015
Total | 3030805.2885 | 3269196.9195 | 3515860.5096 | 3808258.3158 | 4086494.4407 | 4414470.9681 | 4757969.1439 | 5159320.0532 | 5556885.4797 | 5993054.6389 | 6471202.4231 | 7038448.6812 | 7486464.804 | 8000616.3014 | 8485787.8074 | 8878234.8011 | 9005606.6433 | 9049315.3793 | 9120580.9288 | 9150068.7563 | 9230724.1432 | 9268947.8342 | 9354157.1042 | 9414005.1692 | 9511675.7011 | 9611099.4318
Reference | 2025 | 2026 | 2027 | 2028 | 2029 | 2030 | 2031 | 2032 | 2033 | 2034 | 2035 | 2036 | 2037 | 2038 | 2039 | 2040 | 2041 | 2042 | 2043 | 2044 | 2045 | 2046 | 2047 | 2048 | 2049 | 2050
DER | 142008.3609 | 160058.1462 | 163126.1357 | 180655.2409 | 183385.6304 | 200657.0736 | 218072.8478 | 235479.4812 | 238318.3379 | 255791.6831 | 258605.4855 | 290626.5854 | 278342.1703 | 295308.4357 | 297443.9343 | 314322.7839 | 316541.8154 | 333494.2004 | 350422.544 | 352501.5785 | 369377.583 | 371500.2034 | 388348.5554 | 390465.5527 | 392642.4755 | 394836.4416
DR | 1548812.4255 | 1624470.9041 | 1702673.0119 | 1795313.6774 | 1881137.4387 | 1977348.3506 | 2074605.1794 | 2185482.059 | 2295142.3621 | 2429952.287 | 2564780.3236 | 2717629.1629 | 2859622.5607 | 3030555.4907 | 3190306.4155 | 3383998.2882 | 3526788.9331 | 3685135.1768 | 3836047.6525 | 3973281.8993 | 4125512.0439 | 4260167.603 | 4417662.4815 | 4572666.1118 | 4736497.4135 | 4908981.4418
EE | 1363902.4891 | 1462077.6716 | 1563064.9624 | 1669584.7917 | 1770620.4531 | 1876136.291 | 1984635.2922 | 2089992.6457 | 2190825.0934 | 2296177.5041 | 2399076.6303 | 2515838.4296 | 2615577.796 | 2729683.1752 | 2834621.7253 | 2922025.1009 | 2941862.8852 | 2960721.0481 | 2987904.3568 | 3004474.8188 | 3032249.3456 | 3049389.8865 | 3077609.6637 | 3100253.7817 | 3124438.4831 | 3154795.2325
Total | 3054723.2755 | 3246606.7219 | 3428864.11 | 3645553.71 | 3835143.5221 | 4054141.7152 | 4277313.3194 | 4510954.1859 | 4724285.7934 | 4981921.4742 | 5222462.4394 | 5524094.1779 | 5753542.527 | 6055547.1015 | 6322372.075 | 6620346.1729 | 6785193.6337 | 6979350.4253 | 7174374.5533 | 7330258.2966 | 7527138.9725 | 7681057.693 | 7883620.7005 | 8063385.4463 | 8253578.3721 | 8458613.1158
NOTE: Results are draft and subject to further refinement. Results are presented in kW.

## Winter Economic Potential
All - EE / DR / DER
High | 2025 | 2026 | 2027 | 2028 | 2029 | 2030 | 2031 | 2032 | 2033 | 2034 | 2035 | 2036 | 2037 | 2038 | 2039 | 2040 | 2041 | 2042 | 2043 | 2044 | 2045 | 2046 | 2047 | 2048 | 2049 | 2050
Commercial | 782773.5125 | 846947.9095 | 914000.8683 | 1010936.1817 | 1091833.1884 | 1201049.7372 | 1319439.563 | 1479822.4973 | 1624987.5082 | 1791897.2814 | 1952105.457 | 2173218.6842 | 2289320.3764 | 2455598.9606 | 2593104.301 | 2723659.7532 | 2754226.862 | 2696141.4909 | 2663619.792 | 2598577.5951 | 2575995.1848 | 2518585.3862 | 2501630.5536 | 2466917.7971 | 2466783.9314 | 2468802.8412
Industrial | 237090.42 | 236569.0298 | 237439.4153 | 239008.1817 | 239710.3526 | 240606.9019 | 242092.4591 | 242626.683 | 242839.0193 | 242545.5879 | 243692.5598 | 244988.8585 | 245788.6556 | 246744.0466 | 247138.869 | 246849.7267 | 246309.9181 | 245516.3357 | 246441.3953 | 246437.9547 | 246737.3237 | 247181.5596 | 247693.1933 | 247665.9441 | 248548.4693 | 248543.3418
Residential | 801550.8366 | 872497.4901 | 943467.1329 | 1015071.0252 | 1085952.6265 | 1157883.675 | 1238178.4482 | 1314328.5071 | 1395086.4463 | 1477780.0979 | 1561224.9754 | 1657035.4791 | 1756577.837 | 1858997.2997 | 1965798.6462 | 2056059.8213 | 2096535.78 | 2135708.8714 | 2174943.8727 | 2212873.3622 | 2250951.7784 | 2288311.7706 | 2325121.9058 | 2361807.1132 | 2399337.389 | 2437084.6903
Total | 1821414.7691 | 1956014.4295 | 2094907.4166 | 2265015.3885 | 2417496.1676 | 2599540.3142 | 2799710.4703 | 3036777.6873 | 3262912.9738 | 3512222.9672 | 3757022.9922 | 4075243.0218 | 4291686.869 | 4561340.3069 | 4806041.8162 | 5026569.3012 | 5097072.5602 | 5077366.698 | 5085005.0599 | 5057888.9121 | 5073684.2869 | 5054078.7164 | 5074445.6527 | 5076390.8543 | 5114669.7897 | 5154430.8733
Reference | 2025 | 2026 | 2027 | 2028 | 2029 | 2030 | 2031 | 2032 | 2033 | 2034 | 2035 | 2036 | 2037 | 2038 | 2039 | 2040 | 2041 | 2042 | 2043 | 2044 | 2045 | 2046 | 2047 | 2048 | 2049 | 2050
Commercial | 782773.5125 | 846917.5793 | 891925.5033 | 958660.7429 | 1001742.7644 | 1066988.5782 | 1128900.4743 | 1194206.8836 | 1233521.4695 | 1294952.4738 | 1335080.6467 | 1424523.3142 | 1439252.9086 | 1503960.7308 | 1539442.3475 | 1585182.0846 | 1581437.1419 | 1595303.0527 | 1616182.582 | 1608274.5255 | 1630466.1745 | 1622644.4568 | 1644644.9474 | 1642625.463 | 1640647.4756 | 1645887.3343
Industrial | 237090.42 | 236488.1965 | 237276.9441 | 238763.6318 | 239383.3041 | 240196.9357 | 241510.2702 | 241871.3417 | 241908.1561 | 241437.3786 | 242403.8863 | 243587.3326 | 244275.6818 | 245111.1591 | 245391.7891 | 244987.7391 | 244653.3999 | 244055.4066 | 245182.0292 | 245372.4892 | 245866.8274 | 246503.3201 | 247194.0172 | 247356.001 | 248438.4223 | 248543.3418
Residential | 801550.6061 | 872497.5582 | 943467.019 | 1015071.078 | 1085952.6298 | 1157107.1122 | 1234490.1001 | 1306796.7465 | 1382447.5085 | 1459487.4189 | 1535752.6088 | 1613767.9942 | 1692006.5207 | 1771092.3928 | 1851271.0684 | 1922995.2186 | 1960076.8197 | 1997362.6694 | 2034559.3503 | 2071177.4828 | 2108257.7925 | 2144781.4815 | 2181720.1744 | 2218501.4725 | 2256160.3858 | 2294200.7873
Total | 1821414.5386 | 1955903.334 | 2072669.4664 | 2212495.4527 | 2327078.6983 | 2464292.6261 | 2604900.8446 | 2742874.9718 | 2857877.134 | 2995877.2713 | 3113237.1419 | 3281878.641 | 3375535.1112 | 3520164.2827 | 3636105.2051 | 3753165.0423 | 3786167.3614 | 3836721.1288 | 3895923.9615 | 3924824.4976 | 3984590.7944 | 4013929.2585 | 4073559.1391 | 4108482.9365 | 4145246.2837 | 4188631.4634
EE
High | 2025 | 2026 | 2027 | 2028 | 2029 | 2030 | 2031 | 2032 | 2033 | 2034 | 2035 | 2036 | 2037 | 2038 | 2039 | 2040 | 2041 | 2042 | 2043 | 2044 | 2045 | 2046 | 2047 | 2048 | 2049 | 2050
Commercial | 678109.4125 | 719004.6439 | 785774.9175 | 859154.2785 | 939980.0347 | 1025773.1651 | 1121013.3877 | 1257985.3637 | 1403307.5038 | 1547099.2784 | 1707314.8622 | 1881563.6924 | 2021072.5816 | 2163834.0712 | 2301565.6279 | 2409343.66 | 2439974.855 | 2359175.7718 | 2303437.3394 | 2238890.7322 | 2193066.4536 | 2136233.7541 | 2096151.1651 | 2061544.8132 | 2061543.3501 | 2063020.4764
Industrial | 98775.97 | 98395.3496 | 99252.583 | 100614.2162 | 101291.8381 | 102154.3311 | 103462.72 | 103989.3315 | 104185.4634 | 103910.5499 | 104930.7564 | 106053.7291 | 106864.8875 | 107793.3113 | 108238.7102 | 108042.6173 | 107536.8968 | 106792.5906 | 107538.6661 | 107581.8811 | 107886.0022 | 108369.0874 | 108874.9031 | 108828.9478 | 109524.9809 | 109460.492
Residential | 327473.4397 | 378001.2592 | 430660.2466 | 485396.3553 | 540075.8723 | 596581.6165 | 660896.4668 | 720733.3606 | 784623.5163 | 850782.2339 | 917581.0966 | 997522.3657 | 1082194.4303 | 1171074.9984 | 1264892.8538 | 1342059.0645 | 1369329.3706 | 1395074.6481 | 1421103.6044 | 1446160.291 | 1470921.974 | 1495409.1633 | 1519346.4955 | 1543602.8304 | 1568482.0722 | 1593689.4203
Total | 1104358.8222 | 1195401.2527 | 1315687.747 | 1445164.85 | 1581347.7452 | 1724509.1127 | 1885372.5745 | 2082708.0558 | 2292116.4835 | 2501792.0623 | 2729826.7152 | 2985139.7872 | 3210131.8994 | 3442702.3808 | 3674697.1919 | 3859445.3419 | 3916841.1224 | 3861043.0104 | 3832079.6099 | 3792632.9043 | 3771874.4298 | 3740012.0047 | 3724372.5638 | 3713976.5914 | 3739550.4032 | 3766170.3888
Reference | 2025 | 2026 | 2027 | 2028 | 2029 | 2030 | 2031 | 2032 | 2033 | 2034 | 2035 | 2036 | 2037 | 2038 | 2039 | 2040 | 2041 | 2042 | 2043 | 2044 | 2045 | 2046 | 2047 | 2048 | 2049 | 2050
Commercial | 678109.4125 | 718974.3138 | 763699.5524 | 806878.8398 | 849889.6107 | 891712.006 | 930474.299 | 972369.75 | 1011841.465 | 1050154.4708 | 1090290.0519 | 1132868.3225 | 1171005.1138 | 1212195.8414 | 1247903.6745 | 1270865.9915 | 1267185.1348 | 1258337.3336 | 1256000.1295 | 1248587.6625 | 1247537.4433 | 1240292.8247 | 1239165.5589 | 1237252.4791 | 1235406.8943 | 1240104.9696
Industrial | 98775.97 | 98314.5163 | 99090.1117 | 100369.6663 | 100964.7896 | 101744.3649 | 102880.5311 | 103233.9902 | 103254.6002 | 102802.3407 | 103642.0829 | 104652.2032 | 105351.9138 | 106160.4238 | 106491.6303 | 106180.6297 | 105880.3785 | 105331.6615 | 106279.3 | 106516.4156 | 107015.5059 | 107690.8479 | 108375.727 | 108519.0047 | 109414.9339 | 109460.492
Residential | 327473.3569 | 378001.2837 | 430660.2057 | 485396.3743 | 540075.8735 | 595805.114 | 657207.9953 | 713201.6161 | 771984.4877 | 832489.4267 | 892108.6722 | 954254.9238 | 1017623.0733 | 1083170.2439 | 1150365.0829 | 1208994.4234 | 1232870.2419 | 1256728.3631 | 1280719.2614 | 1304464.5303 | 1328228.0844 | 1351878.9097 | 1375944.7389 | 1400297.0651 | 1425305.0606 | 1450805.5173
Total | 1104358.7394 | 1195290.1137 | 1293449.8698 | 1392644.8803 | 1490930.2738 | 1589261.485 | 1690562.8254 | 1788805.3563 | 1887080.553 | 1985446.2382 | 2086040.807 | 2191775.4495 | 2293980.1009 | 2401526.509 | 2504760.3877 | 2586041.0445 | 2605935.7552 | 2620397.3582 | 2642998.6909 | 2659568.6084 | 2682781.0336 | 2699862.5823 | 2723486.0248 | 2746068.5489 | 2770126.8888 | 2800370.9789
DR
High | 2025 | 2026 | 2027 | 2028 | 2029 | 2030 | 2031 | 2032 | 2033 | 2034 | 2035 | 2036 | 2037 | 2038 | 2039 | 2040 | 2041 | 2042 | 2043 | 2044 | 2045 | 2046 | 2047 | 2048 | 2049 | 2050
Commercial | 75278.99 | 83853.7634 | 84136.4487 | 92988.0087 | 93059.2593 | 101778.2855 | 110223.4964 | 118930.0625 | 118772.9333 | 127186.5396 | 127179.1315 | 144634.5528 | 135931.7481 | 144744.4505 | 144518.2342 | 152591.262 | 152527.1759 | 160536.4958 | 169048.837 | 168553.2474 | 177090.7234 | 176513.6243 | 184936.9885 | 184830.5839 | 184698.1813 | 185239.9647
Industrial | 90856.06 | 90715.2903 | 90728.4424 | 90935.5755 | 90960.1245 | 90994.1808 | 91171.3491 | 91178.9615 | 91195.1658 | 91176.6479 | 91303.4134 | 91476.7394 | 91465.3781 | 91492.3453 | 91441.7688 | 91348.7194 | 91314.6314 | 91265.3551 | 91444.3391 | 91397.6837 | 91392.9314 | 91354.0822 | 91359.9002 | 91378.6063 | 91565.0984 | 91624.4598
Residential | 421882.4818 | 438968.578 | 454290.5899 | 468405.2339 | 481962.8333 | 494870.4377 | 508242.1366 | 521892.6862 | 536007.3302 | 549843.4518 | 563772.5238 | 577051.6008 | 589494.7824 | 600823.8748 | 611688.2159 | 622645.8357 | 633696.0773 | 644932.2194 | 655982.7894 | 666754.5087 | 677897.7006 | 688669.4198 | 699441.1391 | 709841.3858 | 720427.533 | 730920.73
Total | 588017.5318 | 613537.6316 | 629155.481 | 652328.8182 | 665982.217 | 687642.9041 | 709636.9821 | 732001.7102 | 745975.4293 | 768206.6394 | 782255.0687 | 813162.8931 | 816891.9086 | 837060.6706 | 847648.2188 | 866585.8171 | 877537.8846 | 896734.0703 | 916475.9655 | 926705.4397 | 946381.3554 | 956537.1264 | 975738.0278 | 986050.576 | 996690.8128 | 1007785.1545
Reference | 2025 | 2026 | 2027 | 2028 | 2029 | 2030 | 2031 | 2032 | 2033 | 2034 | 2035 | 2036 | 2037 | 2038 | 2039 | 2040 | 2041 | 2042 | 2043 | 2044 | 2045 | 2046 | 2047 | 2048 | 2049 | 2050
Commercial | 75278.99 | 83853.7634 | 84136.4487 | 92988.0087 | 93059.2593 | 101778.2855 | 110223.4965 | 118930.0625 | 118772.9333 | 127186.5396 | 127179.1315 | 144634.5528 | 135931.7481 | 144744.4505 | 144518.2342 | 152591.262 | 152527.1759 | 160536.4958 | 169048.837 | 168553.2474 | 177090.7235 | 176513.6243 | 184936.9885 | 184830.5839 | 184698.1813 | 185239.9647
Industrial | 90856.06 | 90715.2903 | 90728.4424 | 90935.5755 | 90960.1245 | 90994.1808 | 91171.3491 | 91178.9615 | 91195.1658 | 91176.6479 | 91303.4134 | 91476.7394 | 91465.3781 | 91492.3453 | 91441.7688 | 91348.7194 | 91314.6314 | 91265.3551 | 91444.3391 | 91397.6837 | 91392.9314 | 91354.0822 | 91359.9002 | 91378.6063 | 91565.0984 | 91624.4598
Residential | 421882.3583 | 438968.6144 | 454290.5289 | 468405.2622 | 481962.835 | 494870.3872 | 508242.2398 | 521892.6727 | 536007.406 | 549843.5591 | 563772.5722 | 577051.5648 | 589494.8165 | 600823.7472 | 611688.3775 | 622645.8678 | 633696.2182 | 644932.2888 | 655982.6393 | 666754.4094 | 677897.62 | 688669.3901 | 699441.1603 | 709841.4901 | 720427.5401 | 730920.73
Total | 588017.4083 | 613537.6681 | 629155.42 | 652328.8465 | 665982.2188 | 687642.8536 | 709637.0854 | 732001.6967 | 745975.5052 | 768206.7467 | 782255.1171 | 813162.857 | 816891.9427 | 837060.543 | 847648.3804 | 866585.8492 | 877538.0255 | 896734.1398 | 916475.8154 | 926705.3405 | 946381.2749 | 956537.0967 | 975738.049 | 986050.6803 | 996690.8199 | 1007785.1545
DER
High | 2025 | 2026 | 2027 | 2028 | 2029 | 2030 | 2031 | 2032 | 2033 | 2034 | 2035 | 2036 | 2037 | 2038 | 2039 | 2040 | 2041 | 2042 | 2043 | 2044 | 2045 | 2046 | 2047 | 2048 | 2049 | 2050
Commercial | 29385.11 | 44089.5022 | 44089.5022 | 58793.8944 | 58793.8944 | 73498.2867 | 88202.6789 | 102907.0711 | 102907.0711 | 117611.4633 | 117611.4633 | 147020.4389 | 132316.0467 | 147020.4389 | 147020.4389 | 161724.8311 | 161724.8311 | 176429.2233 | 191133.6156 | 191133.6156 | 205838.0078 | 205838.0078 | 220542.4 | 220542.4 | 220542.4 | 220542.4
Industrial | 47458.39 | 47458.39 | 47458.39 | 47458.39 | 47458.39 | 47458.39 | 47458.39 | 47458.39 | 47458.39 | 47458.39 | 47458.39 | 47458.39 | 47458.39 | 47458.39 | 47458.39 | 47458.39 | 47458.39 | 47458.39 | 47458.39 | 47458.39 | 47458.39 | 47458.39 | 47458.39 | 47458.39 | 47458.39 | 47458.39
Residential | 52194.915 | 55527.6529 | 58516.2963 | 61269.436 | 63913.9209 | 66431.6208 | 69039.8448 | 71702.4603 | 74455.5999 | 77154.4122 | 79871.355 | 82461.5126 | 84888.6242 | 87098.4266 | 89217.5766 | 91354.9211 | 93510.332 | 95702.0039 | 97857.4789 | 99958.5625 | 102132.1039 | 104233.1875 | 106334.2711 | 108362.897 | 110427.7837 | 112474.54
Total | 129038.415 | 147075.5451 | 150064.1885 | 167521.7204 | 170166.2054 | 187388.2975 | 204700.9137 | 222067.9214 | 224821.061 | 242224.2655 | 244941.2083 | 276940.3415 | 264663.0609 | 281577.2555 | 283696.4055 | 300538.1422 | 302693.5532 | 319589.6173 | 336449.4845 | 338550.5681 | 355428.5017 | 357529.5853 | 374335.0611 | 376363.687 | 378428.5737 | 380475.33
Reference | 2025 | 2026 | 2027 | 2028 | 2029 | 2030 | 2031 | 2032 | 2033 | 2034 | 2035 | 2036 | 2037 | 2038 | 2039 | 2040 | 2041 | 2042 | 2043 | 2044 | 2045 | 2046 | 2047 | 2048 | 2049 | 2050
Commercial | 29385.11 | 44089.5022 | 44089.5022 | 58793.8944 | 58793.8944 | 73498.2867 | 88202.6789 | 102907.0711 | 102907.0711 | 117611.4633 | 117611.4633 | 147020.4389 | 132316.0467 | 147020.4389 | 147020.4389 | 161724.8311 | 161724.8311 | 176429.2233 | 191133.6156 | 191133.6156 | 205838.0078 | 205838.0078 | 220542.4 | 220542.4 | 220542.4 | 220542.4
Industrial | 47458.39 | 47458.39 | 47458.39 | 47458.39 | 47458.39 | 47458.39 | 47458.39 | 47458.39 | 47458.39 | 47458.39 | 47458.39 | 47458.39 | 47458.39 | 47458.39 | 47458.39 | 47458.39 | 47458.39 | 47458.39 | 47458.39 | 47458.39 | 47458.39 | 47458.39 | 47458.39 | 47458.39 | 47458.39 | 47458.39
Residential | 52194.8909 | 55527.66 | 58516.2844 | 61269.4415 | 63913.9213 | 66431.6109 | 69039.865 | 71702.4577 | 74455.6147 | 77154.4331 | 79871.3644 | 82461.5056 | 84888.6309 | 87098.4017 | 89217.6081 | 91354.9274 | 93510.3595 | 95702.0175 | 97857.4496 | 99958.5432 | 102132.0882 | 104233.1817 | 106334.2753 | 108362.9173 | 110427.7851 | 112474.54
Total | 129038.3909 | 147075.5522 | 150064.1766 | 167521.7259 | 170166.2057 | 187388.2876 | 204700.9339 | 222067.9188 | 224821.0758 | 242224.2864 | 244941.2177 | 276940.3345 | 264663.0676 | 281577.2306 | 283696.437 | 300538.1485 | 302693.5807 | 319589.6308 | 336449.4552 | 338550.5487 | 355428.486 | 357529.5795 | 374335.0653 | 376363.7073 | 378428.5751 | 380475.33
Total broken down by EE/DR/DER
High | 2025 | 2026 | 2027 | 2028 | 2029 | 2030 | 2031 | 2032 | 2033 | 2034 | 2035 | 2036 | 2037 | 2038 | 2039 | 2040 | 2041 | 2042 | 2043 | 2044 | 2045 | 2046 | 2047 | 2048 | 2049 | 2050
DER | 129038.415 | 147075.5451 | 150064.1885 | 167521.7204 | 170166.2054 | 187388.2975 | 204700.9137 | 222067.9214 | 224821.061 | 242224.2655 | 244941.2083 | 276940.3415 | 264663.0609 | 281577.2555 | 283696.4055 | 300538.1422 | 302693.5532 | 319589.6173 | 336449.4845 | 338550.5681 | 355428.5017 | 357529.5853 | 374335.0611 | 376363.687 | 378428.5737 | 380475.33
DR | 588017.5318 | 613537.6316 | 629155.481 | 652328.8182 | 665982.217 | 687642.9041 | 709636.9821 | 732001.7102 | 745975.4293 | 768206.6394 | 782255.0687 | 813162.8931 | 816891.9086 | 837060.6706 | 847648.2188 | 866585.8171 | 877537.8846 | 896734.0703 | 916475.9655 | 926705.4397 | 946381.3554 | 956537.1264 | 975738.0278 | 986050.576 | 996690.8128 | 1007785.1545
EE | 1104358.8222 | 1195401.2527 | 1315687.747 | 1445164.85 | 1581347.7452 | 1724509.1127 | 1885372.5745 | 2082708.0558 | 2292116.4835 | 2501792.0623 | 2729826.7152 | 2985139.7872 | 3210131.8994 | 3442702.3808 | 3674697.1919 | 3859445.3419 | 3916841.1224 | 3861043.0104 | 3832079.6099 | 3792632.9043 | 3771874.4298 | 3740012.0047 | 3724372.5638 | 3713976.5914 | 3739550.4032 | 3766170.3888
Total | 1821414.7691 | 1956014.4295 | 2094907.4166 | 2265015.3885 | 2417496.1676 | 2599540.3142 | 2799710.4703 | 3036777.6873 | 3262912.9738 | 3512222.9672 | 3757022.9922 | 4075243.0218 | 4291686.869 | 4561340.3069 | 4806041.8162 | 5026569.3012 | 5097072.5602 | 5077366.698 | 5085005.0599 | 5057888.9121 | 5073684.2869 | 5054078.7164 | 5074445.6527 | 5076390.8543 | 5114669.7897 | 5154430.8733
Reference | 2025 | 2026 | 2027 | 2028 | 2029 | 2030 | 2031 | 2032 | 2033 | 2034 | 2035 | 2036 | 2037 | 2038 | 2039 | 2040 | 2041 | 2042 | 2043 | 2044 | 2045 | 2046 | 2047 | 2048 | 2049 | 2050
DER | 129038.3909 | 147075.5522 | 150064.1766 | 167521.7259 | 170166.2057 | 187388.2876 | 204700.9339 | 222067.9188 | 224821.0758 | 242224.2864 | 244941.2177 | 276940.3345 | 264663.0676 | 281577.2306 | 283696.437 | 300538.1485 | 302693.5807 | 319589.6308 | 336449.4552 | 338550.5487 | 355428.486 | 357529.5795 | 374335.0653 | 376363.7073 | 378428.5751 | 380475.33
DR | 588017.4083 | 613537.6681 | 629155.42 | 652328.8465 | 665982.2188 | 687642.8536 | 709637.0854 | 732001.6967 | 745975.5052 | 768206.7467 | 782255.1171 | 813162.857 | 816891.9427 | 837060.543 | 847648.3804 | 866585.8492 | 877538.0255 | 896734.1398 | 916475.8154 | 926705.3405 | 946381.2749 | 956537.0967 | 975738.049 | 986050.6803 | 996690.8199 | 1007785.1545
EE | 1104358.7394 | 1195290.1137 | 1293449.8698 | 1392644.8803 | 1490930.2738 | 1589261.485 | 1690562.8254 | 1788805.3563 | 1887080.553 | 1985446.2382 | 2086040.807 | 2191775.4495 | 2293980.1009 | 2401526.509 | 2504760.3877 | 2586041.0445 | 2605935.7552 | 2620397.3582 | 2642998.6909 | 2659568.6084 | 2682781.0336 | 2699862.5823 | 2723486.0248 | 2746068.5489 | 2770126.8888 | 2800370.9789
Total | 1821414.5386 | 1955903.334 | 2072669.4664 | 2212495.4527 | 2327078.6983 | 2464292.6261 | 2604900.8446 | 2742874.9718 | 2857877.134 | 2995877.2713 | 3113237.1419 | 3281878.641 | 3375535.1112 | 3520164.2827 | 3636105.2051 | 3753165.0423 | 3786167.3614 | 3836721.1288 | 3895923.9615 | 3924824.4976 | 3984590.7944 | 4013929.2585 | 4073559.1391 | 4108482.9365 | 4145246.2837 | 4188631.4634
NOTE: Results are draft and subject to further refinement. Results are presented in kW.

## Winter Achievable Potential
All - EE / DR / DER
High | 2025 | 2026 | 2027 | 2028 | 2029 | 2030 | 2031 | 2032 | 2033 | 2034 | 2035 | 2036 | 2037 | 2038 | 2039 | 2040 | 2041 | 2042 | 2043 | 2044 | 2045 | 2046 | 2047 | 2048 | 2049 | 2050
Commercial | 26837.0596 | 52144.4424 | 75485.3618 | 96742.7819 | 115929.8386 | 133144.7425 | 148519.343 | 162301.2258 | 174494.7337 | 185065.8313 | 194097.9846 | 201716.762 | 208030.8891 | 213257.959 | 217597.4917 | 221203.33 | 224076.3655 | 226457.1516 | 228451.869 | 230121.751 | 231529.9655 | 232747.539 | 233846.1309 | 234909.4385 | 235942.4573 | 236893.7059
Industrial | 11993.5803 | 21432.6219 | 28421.8169 | 33717.0366 | 38093.1641 | 42124.6816 | 46139.8883 | 50264.0353 | 54465.3347 | 58624.7828 | 62661.349 | 66463.1721 | 69945.8983 | 73067.0943 | 75807.1255 | 78165.2823 | 80172.8116 | 81870.812 | 83324.9716 | 84569.882 | 85641.4595 | 86577.4751 | 87396.0786 | 88121.3752 | 88766.0679 | 89252.5933
Residential | 12938.1908 | 31816.8104 | 61323.3624 | 95602.0585 | 141949.9299 | 194392.7678 | 244771.9849 | 288092.4608 | 324280.5897 | 354756.5184 | 380615.7057 | 403406.2543 | 423029.7584 | 439907.5171 | 454075.1202 | 465837.7173 | 475481.1135 | 483338.4688 | 489496.3468 | 494156.8515 | 497376.6215 | 499632.7968 | 500715.4668 | 501456.5437 | 501723.3953 | 502056.1894
Total | 51768.8307 | 105393.8748 | 165230.5411 | 226061.877 | 295972.9326 | 369662.1919 | 439431.2162 | 500657.722 | 553240.6581 | 598447.1326 | 637375.0393 | 671586.1884 | 701006.5458 | 726232.5703 | 747479.7374 | 765206.3295 | 779730.2906 | 791666.4324 | 801273.1873 | 808848.4845 | 814548.0465 | 818957.8109 | 821957.6763 | 824487.3574 | 826431.9206 | 828202.4887
Reference | 2025 | 2026 | 2027 | 2028 | 2029 | 2030 | 2031 | 2032 | 2033 | 2034 | 2035 | 2036 | 2037 | 2038 | 2039 | 2040 | 2041 | 2042 | 2043 | 2044 | 2045 | 2046 | 2047 | 2048 | 2049 | 2050
Commercial | 26837.0596 | 52143.9305 | 75423.2058 | 96507.5944 | 115368.9398 | 132098.792 | 146835.0431 | 159787.8918 | 171049.7456 | 180697.2131 | 188870.7747 | 195738.1903 | 201456.3575 | 206228.3791 | 210230.2315 | 213605.9216 | 216323.387 | 218609.1393 | 220545.2378 | 222179.2885 | 223565.4229 | 224769.5104 | 225859.7938 | 226917.9559 | 227953.5429 | 228906.4613
Industrial | 11993.5803 | 21431.5569 | 28418.3516 | 33709.6182 | 38080.1132 | 42104.319 | 46109.0843 | 50220.0052 | 54405.8434 | 58548.3033 | 62567.0929 | 66351.9108 | 69818.8111 | 72925.5353 | 75652.639 | 77999.4331 | 79998.7098 | 81690.8175 | 83140.892 | 84383.038 | 85452.8166 | 86387.7199 | 87205.6754 | 87930.6542 | 88575.258 | 89061.7834
Residential | 12938.1908 | 31816.8104 | 61323.3624 | 95602.0585 | 141949.9299 | 194390.5332 | 244760.9969 | 288066.761 | 324234.6122 | 354710.541 | 380569.7282 | 403360.2768 | 422983.7809 | 439861.5396 | 454029.1427 | 465791.7398 | 475435.1361 | 483292.4913 | 489450.3693 | 494110.874 | 497330.6441 | 499586.8193 | 500669.4893 | 501410.5662 | 501677.4179 | 502016.3157
Total | 51768.8307 | 105392.2978 | 165164.9197 | 225819.2711 | 295398.9829 | 368593.6442 | 437705.1243 | 498074.6579 | 549690.2013 | 593956.0573 | 632007.5959 | 665450.3778 | 694258.9495 | 719015.4541 | 739912.0132 | 757397.0945 | 771757.2329 | 783592.4481 | 793136.4991 | 800673.2005 | 806348.8835 | 810744.0496 | 813734.9585 | 816259.1764 | 818206.2188 | 819984.5604
EE
High | 2025 | 2026 | 2027 | 2028 | 2029 | 2030 | 2031 | 2032 | 2033 | 2034 | 2035 | 2036 | 2037 | 2038 | 2039 | 2040 | 2041 | 2042 | 2043 | 2044 | 2045 | 2046 | 2047 | 2048 | 2049 | 2050
Commercial | 13115.1393 | 27233.1276 | 41971.0652 | 56945.1599 | 71866.9798 | 86405.6046 | 100216.5031 | 113067.624 | 124683.4435 | 134856.8802 | 143576.838 | 150911.7318 | 156959.5945 | 161922.4534 | 165994.207 | 169328.0277 | 171916.6449 | 174001.0761 | 175684.3926 | 177028.9875 | 178098.5311 | 178952.6635 | 179673.3802 | 180339.666 | 180956.8314 | 181542.3446
Industrial | 788.4217 | 1832.4322 | 3212.3466 | 5003.6141 | 7256.7956 | 10002.0032 | 13224.6141 | 16818.4628 | 20629.1095 | 24467.0703 | 28218.9039 | 31742.9252 | 34951.8573 | 37799.691 | 40260.9146 | 42335.0377 | 44053.536 | 45457.0478 | 46607.7176 | 47543.4669 | 48301.6667 | 48915.2805 | 49408.3414 | 49799.3132 | 50109.2778 | 50352.3399
Residential | 7340.0504 | 15856.2021 | 26879.5776 | 32852.7281 | 41220.5879 | 52556.6545 | 67223.4163 | 84816.4523 | 104657.7633 | 125127.8605 | 145188.7408 | 164305.9138 | 181838.6956 | 197413.0748 | 210789.6537 | 222050.0628 | 231400.4575 | 239014.0621 | 245025.1943 | 249546.0838 | 252699.5285 | 254657.313 | 255670.3206 | 256075.3195 | 256269.6569 | 256357.2328
Total | 21243.6114 | 44921.7619 | 72062.9894 | 94801.5021 | 120344.3633 | 148964.2623 | 180664.5335 | 214702.5391 | 249970.3163 | 284451.811 | 316984.4828 | 346960.5708 | 373750.1474 | 397135.2192 | 417044.7754 | 433713.1282 | 447370.6384 | 458472.1861 | 467317.3045 | 474118.5382 | 479099.7263 | 482525.2571 | 484752.0422 | 486214.2988 | 487335.766 | 488251.9173
Reference | 2025 | 2026 | 2027 | 2028 | 2029 | 2030 | 2031 | 2032 | 2033 | 2034 | 2035 | 2036 | 2037 | 2038 | 2039 | 2040 | 2041 | 2042 | 2043 | 2044 | 2045 | 2046 | 2047 | 2048 | 2049 | 2050
Commercial | 13115.1393 | 27232.6157 | 41908.9091 | 56709.9725 | 71306.081 | 85359.654 | 98532.2032 | 110554.29 | 121238.4555 | 130488.262 | 138349.6281 | 144933.1601 | 150385.0628 | 154892.8735 | 158626.9469 | 161730.6193 | 164163.6665 | 166153.0638 | 167777.7614 | 169086.5251 | 170133.9885 | 170974.6349 | 171687.043 | 172348.1835 | 172967.917 | 173555.1
Industrial | 788.4217 | 1831.3672 | 3208.8813 | 4996.1957 | 7243.7447 | 9981.6407 | 13193.8101 | 16774.4326 | 20569.6182 | 24390.5908 | 28124.6479 | 31631.6639 | 34824.7701 | 37658.132 | 40106.4281 | 42169.1885 | 43879.4342 | 45277.0534 | 46423.638 | 47356.6229 | 48113.0238 | 48725.5253 | 49217.9382 | 49608.5922 | 49918.4678 | 50161.53
Residential | 7340.0504 | 15856.2021 | 26879.5776 | 32852.7281 | 41220.5879 | 52554.4199 | 67212.4283 | 84790.7524 | 104611.7858 | 125081.883 | 145142.7634 | 164259.9363 | 181792.7181 | 197367.0973 | 210743.6763 | 222004.0853 | 231354.48 | 238968.0846 | 244979.2168 | 249500.1063 | 252653.551 | 254611.3356 | 255624.3431 | 256029.342 | 256223.6794 | 256317.3591
Total | 21243.6114 | 44920.1849 | 71997.3681 | 94558.8963 | 119770.4137 | 147895.7146 | 178938.4415 | 212119.475 | 246419.8594 | 279960.7358 | 311617.0393 | 340824.7603 | 367002.551 | 389918.1029 | 409477.0512 | 425903.8931 | 439397.5807 | 450398.2018 | 459180.6163 | 465943.2542 | 470900.5634 | 474311.4958 | 476529.3244 | 477986.1178 | 479110.0642 | 480033.9891
DR
High | 2025 | 2026 | 2027 | 2028 | 2029 | 2030 | 2031 | 2032 | 2033 | 2034 | 2035 | 2036 | 2037 | 2038 | 2039 | 2040 | 2041 | 2042 | 2043 | 2044 | 2045 | 2046 | 2047 | 2048 | 2049 | 2050
Commercial | 13648.0911 | 24741.7051 | 33228.8283 | 39377.6176 | 43492.3345 | 45997.5836 | 47409.4265 | 48171.9631 | 48573.5177 | 48782.4414 | 48891.1476 | 48947.8062 | 48977.4659 | 48993.1093 | 49001.4226 | 49005.8856 | 49008.3232 | 49009.6742 | 49010.4389 | 49010.8805 | 49011.1417 | 49011.2997 | 49011.3977 | 49011.4598 | 49011.5 | 49011.5265
Industrial | 11109.7436 | 19372.4206 | 24827.8403 | 28152.6557 | 30077.3552 | 31158.9303 | 31757.6826 | 32085.4798 | 32264.1346 | 32361.1961 | 32413.9209 | 32442.5246 | 32458.0101 | 32466.3992 | 32470.9391 | 32473.3956 | 32474.7256 | 32475.4456 | 32475.836 | 32476.0472 | 32476.1615 | 32476.2233 | 32476.2568 | 32476.2749 | 32476.2848 | 32476.2901
Residential | 5580.3111 | 15927.0599 | 33964.9862 | 62269.288 | 100099.0522 | 141154.5594 | 176860.7698 | 202578.9784 | 218914.8929 | 228685.3935 | 234456.63 | 237893.8681 | 239956.1324 | 241192.3377 | 241928.7353 | 242364.3597 | 242620.7746 | 242771.3422 | 242859.7394 | 242911.7072 | 242942.3281 | 242960.4202 | 242971.1403 | 242977.5097 | 242981.3043 | 242983.5701
Total | 30338.1458 | 60041.1855 | 92021.6549 | 129799.5614 | 173668.7419 | 218311.0733 | 256027.8789 | 282836.4213 | 299752.5452 | 309829.0311 | 315761.6984 | 319284.1989 | 321391.6083 | 322651.8463 | 323401.097 | 323843.6409 | 324103.8234 | 324256.462 | 324346.0144 | 324398.6349 | 324429.6313 | 324447.9432 | 324458.7948 | 324465.2445 | 324469.0891 | 324471.3867
Reference | 2025 | 2026 | 2027 | 2028 | 2029 | 2030 | 2031 | 2032 | 2033 | 2034 | 2035 | 2036 | 2037 | 2038 | 2039 | 2040 | 2041 | 2042 | 2043 | 2044 | 2045 | 2046 | 2047 | 2048 | 2049 | 2050
Commercial | 13648.0911 | 24741.7051 | 33228.8283 | 39377.6176 | 43492.3345 | 45997.5836 | 47409.4265 | 48171.9631 | 48573.5177 | 48782.4414 | 48891.1476 | 48947.8062 | 48977.4659 | 48993.1093 | 49001.4226 | 49005.8856 | 49008.3232 | 49009.6742 | 49010.4389 | 49010.8805 | 49011.1417 | 49011.2997 | 49011.3977 | 49011.4598 | 49011.5 | 49011.5265
Industrial | 11109.7436 | 19372.4206 | 24827.8403 | 28152.6557 | 30077.3552 | 31158.9303 | 31757.6826 | 32085.4798 | 32264.1346 | 32361.1961 | 32413.9209 | 32442.5246 | 32458.0101 | 32466.3992 | 32470.9391 | 32473.3956 | 32474.7256 | 32475.4456 | 32475.836 | 32476.0472 | 32476.1615 | 32476.2233 | 32476.2568 | 32476.2749 | 32476.2848 | 32476.2901
Residential | 5580.3111 | 15927.0599 | 33964.9862 | 62269.288 | 100099.0522 | 141154.5594 | 176860.7698 | 202578.9784 | 218914.8929 | 228685.3935 | 234456.63 | 237893.8681 | 239956.1324 | 241192.3377 | 241928.7353 | 242364.3597 | 242620.7746 | 242771.3422 | 242859.7394 | 242911.7072 | 242942.3281 | 242960.4202 | 242971.1403 | 242977.5097 | 242981.3043 | 242983.5701
Total | 30338.1458 | 60041.1855 | 92021.6549 | 129799.5614 | 173668.7419 | 218311.0733 | 256027.8789 | 282836.4214 | 299752.5452 | 309829.0311 | 315761.6984 | 319284.1989 | 321391.6083 | 322651.8463 | 323401.097 | 323843.6409 | 324103.8234 | 324256.462 | 324346.0144 | 324398.6349 | 324429.6313 | 324447.9432 | 324458.7948 | 324465.2445 | 324469.0891 | 324471.3867
DER
High | 2025 | 2026 | 2027 | 2028 | 2029 | 2030 | 2031 | 2032 | 2033 | 2034 | 2035 | 2036 | 2037 | 2038 | 2039 | 2040 | 2041 | 2042 | 2043 | 2044 | 2045 | 2046 | 2047 | 2048 | 2049 | 2050
Commercial | 73.8292 | 169.6097 | 285.4683 | 420.0044 | 570.5243 | 741.5543 | 893.4135 | 1061.6387 | 1237.7724 | 1426.5097 | 1629.9991 | 1857.2239 | 2093.8288 | 2342.3963 | 2601.8621 | 2869.4166 | 3151.3973 | 3446.4013 | 3757.0375 | 4081.8829 | 4420.2927 | 4783.5757 | 5161.3531 | 5558.3126 | 5974.1259 | 6339.8348
Industrial | 95.415 | 227.7691 | 381.63 | 560.7667 | 759.0133 | 963.748 | 1157.5916 | 1360.0927 | 1572.0907 | 1796.5164 | 2028.5242 | 2277.7223 | 2536.0309 | 2801.004 | 3075.2717 | 3356.849 | 3644.55 | 3938.3186 | 4241.4179 | 4550.3679 | 4863.6313 | 5185.9713 | 5511.4804 | 5845.787 | 6180.5054 | 6423.9632
Residential | 17.8294 | 33.5485 | 478.7985 | 480.0424 | 630.2898 | 681.554 | 687.7988 | 697.0302 | 707.9336 | 943.2644 | 970.3349 | 1206.4724 | 1234.9304 | 1302.1046 | 1356.7311 | 1423.2948 | 1459.8815 | 1553.0644 | 1611.4131 | 1699.0605 | 1734.7649 | 2015.0635 | 2074.0059 | 2403.7145 | 2472.4341 | 2715.3866
Total | 187.0736 | 430.9273 | 1145.8968 | 1460.8135 | 1959.8274 | 2386.8563 | 2738.8038 | 3118.7615 | 3517.7966 | 4166.2904 | 4628.8581 | 5341.4186 | 5864.7902 | 6445.5049 | 7033.865 | 7649.5605 | 8255.8288 | 8937.7843 | 9609.8685 | 10331.3113 | 11018.6889 | 11984.6106 | 12746.8393 | 13807.8142 | 14627.0654 | 15479.1846
Reference | 2025 | 2026 | 2027 | 2028 | 2029 | 2030 | 2031 | 2032 | 2033 | 2034 | 2035 | 2036 | 2037 | 2038 | 2039 | 2040 | 2041 | 2042 | 2043 | 2044 | 2045 | 2046 | 2047 | 2048 | 2049 | 2050
Commercial | 73.8292 | 169.6097 | 285.4683 | 420.0044 | 570.5243 | 741.5543 | 893.4135 | 1061.6387 | 1237.7724 | 1426.5097 | 1629.9991 | 1857.2239 | 2093.8288 | 2342.3963 | 2601.8621 | 2869.4166 | 3151.3973 | 3446.4013 | 3757.0375 | 4081.8829 | 4420.2927 | 4783.5757 | 5161.3531 | 5558.3126 | 5974.1259 | 6339.8348
Industrial | 95.415 | 227.7691 | 381.63 | 560.7667 | 759.0133 | 963.748 | 1157.5916 | 1360.0927 | 1572.0907 | 1796.5164 | 2028.5242 | 2277.7223 | 2536.0309 | 2801.004 | 3075.2717 | 3356.849 | 3644.55 | 3938.3186 | 4241.4179 | 4550.3679 | 4863.6313 | 5185.9713 | 5511.4804 | 5845.787 | 6180.5054 | 6423.9632
Residential | 17.8294 | 33.5485 | 478.7985 | 480.0424 | 630.2898 | 681.554 | 687.7988 | 697.0302 | 707.9336 | 943.2644 | 970.3349 | 1206.4724 | 1234.9304 | 1302.1046 | 1356.7311 | 1423.2948 | 1459.8815 | 1553.0644 | 1611.4131 | 1699.0605 | 1734.7649 | 2015.0635 | 2074.0059 | 2403.7145 | 2472.4341 | 2715.3866
Total | 187.0736 | 430.9273 | 1145.8968 | 1460.8135 | 1959.8274 | 2386.8563 | 2738.8038 | 3118.7615 | 3517.7966 | 4166.2904 | 4628.8581 | 5341.4186 | 5864.7902 | 6445.5049 | 7033.865 | 7649.5605 | 8255.8288 | 8937.7843 | 9609.8685 | 10331.3113 | 11018.6889 | 11984.6106 | 12746.8393 | 13807.8142 | 14627.0654 | 15479.1846
Total broken down by EE/DR/DER
High | 2025 | 2026 | 2027 | 2028 | 2029 | 2030 | 2031 | 2032 | 2033 | 2034 | 2035 | 2036 | 2037 | 2038 | 2039 | 2040 | 2041 | 2042 | 2043 | 2044 | 2045 | 2046 | 2047 | 2048 | 2049 | 2050
DER | 187.0736 | 430.9273 | 1145.8968 | 1460.8135 | 1959.8274 | 2386.8563 | 2738.8038 | 3118.7615 | 3517.7966 | 4166.2904 | 4628.8581 | 5341.4186 | 5864.7902 | 6445.5049 | 7033.865 | 7649.5605 | 8255.8288 | 8937.7843 | 9609.8685 | 10331.3113 | 11018.6889 | 11984.6106 | 12746.8393 | 13807.8142 | 14627.0654 | 15479.1846
DR | 30338.1458 | 60041.1855 | 92021.6549 | 129799.5614 | 173668.7419 | 218311.0733 | 256027.8789 | 282836.4213 | 299752.5452 | 309829.0311 | 315761.6984 | 319284.1989 | 321391.6083 | 322651.8463 | 323401.097 | 323843.6409 | 324103.8234 | 324256.462 | 324346.0144 | 324398.6349 | 324429.6313 | 324447.9432 | 324458.7948 | 324465.2445 | 324469.0891 | 324471.3867
EE | 21243.6114 | 44921.7619 | 72062.9894 | 94801.5021 | 120344.3633 | 148964.2623 | 180664.5335 | 214702.5391 | 249970.3163 | 284451.811 | 316984.4828 | 346960.5708 | 373750.1474 | 397135.2192 | 417044.7754 | 433713.1282 | 447370.6384 | 458472.1861 | 467317.3045 | 474118.5382 | 479099.7263 | 482525.2571 | 484752.0422 | 486214.2988 | 487335.766 | 488251.9173
Total | 51768.8307 | 105393.8748 | 165230.5411 | 226061.877 | 295972.9326 | 369662.1919 | 439431.2162 | 500657.722 | 553240.6581 | 598447.1326 | 637375.0393 | 671586.1884 | 701006.5458 | 726232.5703 | 747479.7374 | 765206.3295 | 779730.2906 | 791666.4324 | 801273.1873 | 808848.4845 | 814548.0465 | 818957.8109 | 821957.6763 | 824487.3574 | 826431.9206 | 828202.4887
Reference | 2025 | 2026 | 2027 | 2028 | 2029 | 2030 | 2031 | 2032 | 2033 | 2034 | 2035 | 2036 | 2037 | 2038 | 2039 | 2040 | 2041 | 2042 | 2043 | 2044 | 2045 | 2046 | 2047 | 2048 | 2049 | 2050
DER | 187.0736 | 430.9273 | 1145.8968 | 1460.8135 | 1959.8274 | 2386.8563 | 2738.8038 | 3118.7615 | 3517.7966 | 4166.2904 | 4628.8581 | 5341.4186 | 5864.7902 | 6445.5049 | 7033.865 | 7649.5605 | 8255.8288 | 8937.7843 | 9609.8685 | 10331.3113 | 11018.6889 | 11984.6106 | 12746.8393 | 13807.8142 | 14627.0654 | 15479.1846
DR | 30338.1458 | 60041.1855 | 92021.6549 | 129799.5614 | 173668.7419 | 218311.0733 | 256027.8789 | 282836.4214 | 299752.5452 | 309829.0311 | 315761.6984 | 319284.1989 | 321391.6083 | 322651.8463 | 323401.097 | 323843.6409 | 324103.8234 | 324256.462 | 324346.0144 | 324398.6349 | 324429.6313 | 324447.9432 | 324458.7948 | 324465.2445 | 324469.0891 | 324471.3867
EE | 21243.6114 | 44920.1849 | 71997.3681 | 94558.8963 | 119770.4137 | 147895.7146 | 178938.4415 | 212119.475 | 246419.8594 | 279960.7358 | 311617.0393 | 340824.7603 | 367002.551 | 389918.1029 | 409477.0512 | 425903.8931 | 439397.5807 | 450398.2018 | 459180.6163 | 465943.2542 | 470900.5634 | 474311.4958 | 476529.3244 | 477986.1178 | 479110.0642 | 480033.9891
Total | 51768.8307 | 105392.2978 | 165164.9197 | 225819.2711 | 295398.9829 | 368593.6442 | 437705.1243 | 498074.6579 | 549690.2013 | 593956.0573 | 632007.5959 | 665450.3778 | 694258.9495 | 719015.4541 | 739912.0132 | 757397.0945 | 771757.2329 | 783592.4481 | 793136.4991 | 800673.2005 | 806348.8835 | 810744.0496 | 813734.9585 | 816259.1764 | 818206.2188 | 819984.5604
NOTE: Results are draft and subject to further refinement. Results are presented in kW.